## 设备计量记录表
本院编号 | 器具名称 | 制造单位 | 型号 | 精度 | 测量范围 | 出厂编号 | 使用人 | 检定周期（年） | 计量日期 | 应检日期 | 备注
085-15-001 | 信号发生器 | 深圳市安泰信电子 | DDS10MHz-60MHz |  |  | AXH13110124 |  | - | - | - | 停用
085-19-001 | 起重机防碰撞装置试验台 | 上海奥轩自动化科技有限公司 | FPSYT-100m/25Kg |  |  | FPSYT20140001 |  | 2 | 2016-10-09 | 2018-10-08
085-22-001 | 橡胶硬度计 | 温州一鼎仪器制造有限公司 | LX-A |  | 产品说明书 | 321204072 |  | 2 | 2016-08-10 | 2018-08-09
085-23-001 | 万能材料试验机（小） | 上海申力试验机有限公司 | WDW-200KW |  |  | 140508 |  | 1 | 2016-10-09 | 2017-10-08
085-27-001 | 天平 | 常熟双杰测试仪器厂 | JJ623BC | 1mg | 620g | 146313060088 |  | 1 | 2016-08-11 | 2017-08-10
085-27-002 | 负荷传感器 | 上海自动化仪表股份有限公司 | BHR-4-1000kN |  |  | 140537 |  | 1 | 2017-01-16 | 2018-01-15
085-27-003 | 负荷传感器 | 上海自动化仪表股份有限公司 | BHR-4-1000kN |  |  | 140536 |  | 1 | 2017-01-16 | 2018-01-15
085-27-004 | 负荷传感器 | 上海自动化仪表股份有限公司 | BHR-4-1000kN |  |  | 140538 |  | 1 | 2017-01-16 | 2018-01-15
085-27-005 | 负荷传感器 | 上海自动化仪表股份有限公司 | BHR-4-1000kN |  |  | 140539 |  | 1 | 2017-01-16 | 2018-01-15
085-28-001 | 便携式油污污染度检测仪 | 北京航峰 | KLD-B-1 | [5 empty] | - | - | 停用
085-33-001 | 沙尘试验箱（大） | 无锡苏能试验设备厂 | SC/N-2700L |  |  | SN-140320 |  | 2 | 2017-02-24 | 2019-02-23
085-34-001 | 砝码 |  |  |  | 25kg×40,10kg×10,5kg×10,2kg×10,1kg×10 |  |  | 1 | 2017-01-19 | 2018-01-18
085-35-001 | 数显游标卡尺 | SATA | 150mm |  |  |  |  | 1 | 2016-08-11 | 2017-08-10
221-01-012 | 静态应变测试系统 | 江苏东华测试技术股份有限公司 | JY2011-0428 |  | 合格证 说明书 光盘 | 10197014 |  | 3 | 2014-03-17 | 2017-03-16 | 停用
221-01-013 | 动态应变测试系统 |  | MGCplus |  | 光盘3张 中文说明书1份 英文说明书2份 检验合格证 验收单 申购单 合同 标签 送货单 | 28092012 |  | 3 | 2015-03-23 | 2018-03-22
221-01-014 | 无线动态信号测试系统 | 上海东昊测试技术有限公司 | DH5908 |  | 送货单 保修卡 验收单 买卖合同 出厂检验合格证 |  |  | 3 | 2017-04-17 | 2020-04-16
221-03-006 | 测振仪 | 日本理音(RION)公司 | vm-63A | ±5％ ±2个字 | 加速度：0.1～199.9m/s2 peak(RMS×1.414) 速度： 0.1～199.9 mm/s RMS 位移： 0.001～1.999 mm p_p(RMS×2.828) | 86995729 |  | 1 | 2016-09-27 | 2017-09-26
221-04-067 | 裂纹测试仪 | 德国卡尔德意志公司 | RMG4015 | 铁磁性材料：≤1-13％ 非磁性材料: ≤1-25％ 重复性: ≤0.1mm | 0-99.9mm | 10371 |  | 2 | - | - | 停用
221-04-068 | 裂纹测试仪 | 德国卡尔德意志公司 | RMG4015 | 铁磁性材料：≤1-13％ 非磁性材料: ≤1-25％ 重复性: ≤0.1mm | 0-99.9mm | 10375 |  | 2 | 2017-01-18 | 2019-01-17
221-04-069 | 振动测量仪 | 日本理音(RION)公司 | VM-70 | 灵敏度：约 18PC/G | 频率范围：5-1000HZ 显示范围： 0.10-1.99 2.0-19.9 20-199mm/s Hi-AVE 频率范围：中心频率 32KHZ 带宽：约 550HZ 显示范围： 0.01-1.99 2.0-19.9G( 相对值 ) Hi-PEAK 频率范围：中心频率 32KHZ ，带宽约 550HZ 显示范围： 0.1-19.9℃，20-199G（相对值） | 09261182 |  | 1 | 2016-09-27 | 2017-09-26
221-04-070 | 振动测量仪 | 日本理音(RION)公司 | VM-70 | 灵敏度：约 18PC/G | 频率范围：5-1000HZ 显示范围： 0.10-1.99 2.0-19.9 20-199mm/s Hi-AVE 频率范围：中心频率 32KHZ 带宽：约 550HZ 显示范围： 0.01-1.99 2.0-19.9G( 相对值 ) Hi-PEAK 频率范围：中心频率 32KHZ ，带宽约 550HZ 显示范围： 0.1-19.9℃，20-199G（相对值） | 08861169 |  | 1 | - | - | 报废
221-04-071 | 吊索具探伤仪 | 鞍山市全安报警器材有限公司 | CTS-4 | 马蹄形探头3kg，近表面横向裂纹约1mm以下 | 马蹄形70-L--120mm，环型160mm |  |  | 2 | 2017-01-17 | 2019-01-16
221-09-070 | 精密脉冲声级计 | 杭州爱华仪器有限公司 | AWA5661型 | IEC61672 1级或GB/T3785 1级 | 高： 70-140dB 中:50-110dB 低：27-80dB | 039127 |  | 1 | 2016-09-21 | 2017-09-20
221-09-071 | 精密脉冲声级计 | 杭州爱华仪器有限公司 | AWA5661型 | IEC61672 1级或GB/T3785 1级 | 高： 70-140dB 中:50-110dB 低：27-80dB | 40058 |  | 1 | 2016-09-21 | 2017-09-20
221-09-082 | 声级计 | 杭州爱华仪器有限公司 | AWA5633型 | GB/T3785-1983和IEC61672-2002 2级 | 高：70dB-130dB 中：50dB-110dB 低：30dB-90dB | 042907 |  | 1 | - | - | 报废
221-11-014 | 全站仪 | 上海柏仕仪器有限公司 | TCR1201+R400 |  | 望远镜放大倍率：30X 物镜孔径：40mm 调焦：1.7m/5.6ft至无穷远 视场：1°30′/1.66gon 100m处视场宽度2.7m | 874556 |  | 1 | 2016-08-15 | 2017-08-14
221-13-007 | 风速计 | 泰仕电子股份有限公司 | AVM-03 | 风速：m/s:±3%or0.1 ft/min:±3%or10 knots:±3%or0.1 Km/hr:±3%or0.1 mph:±3%or0.1温度：±0.8℃ /±1.5℉ | 风速：m/s:0.0-45.0 ft/min:0-8800 knots:0.0-88.0 Km/hr:0.0-140.0 mph:0.0-100.0温度：0-60.0℃ /32.0-140.0℉ | 08500034 |  | 2 | 2016-08-09 | 2018-08-08
221-15-003 | 示波器 | 北京普源精电科技有限公司 | DS1022C | / | / |  |  | 2 | 2016-12-23 | 2018-12-22
221-16-023 | 数字电桥 | 上海正阳仪表厂 | QJ83-1 | 100μΩ | 0-2MΩ | 080907 |  | 2 | 2016-09-22 | 2018-09-21
221-16-024 | 数字微欧计 | 常州扬子电子有限公司 | YD2817C | ±0.02% | L：±[0.01μH+0.2%(1+L/10H+0.04mHL)](1+1/Q)-±[1μH+0.1%(1+L/200H+0.2mHL)](1+1/Q) C:±[1pF+0.1%(1+1000pF/Cx+Cx/1000μF)](1+Dx)-±[0.011pF+0.2%(1+20pF/Cx+Cx/4μF)](1+Dx) R/Z:±[1mΩ+0.1%(1+R/2MΩ+2Ω/R)](1+Q) Q: ±[0.020+0.15)Qx+1/Qx)%]-±[0.020+0.2)Qx+1/Qx)%] D:±0.0010(1+Dx2)-±0.0015(1+Dx2) | 090803 |  | 2 | 2014-05-23 | 2016-05-22 | 待维修
221-19-004 | 冲击试验台（配电脑） | 苏州苏试试验仪器有限公司 | CL-50 | / | 最大负载50KG 最大跌落高度1600mm | 091105 |  | 1 | 2017-03-01 | 2018-02-28
221-19-005 | 万能材料试验机（配电脑、打印机） | 上海华龙测试仪器有限公司 | WAW1000 | 试验力分辨力：满量程的1/300000（全量程只有一个分辨力，不分档，没有量程切换冲突） 试验力测量精度：示值的±0.5%以内 位移测量分辨力：0.013mm 位移测量精度：示值的±0.5%以内 变形测量精度：示值的±0.5%以内 试验机等级：1级 | 最大试验力：1000kN 试验力测量范围：1%-100% 加荷速率范围：200N/s～20kN/s | 18247 |  | 1 | 2016-10-09 | 2017-10-08
221-19-006 | 弹簧试验机（配电脑） | 济南时代试金仪器有限公司 | TLS-W10000I | 试验机精度等级： 1级 试验力最小读数值：每档满量程的0.05% 位移最小读数值： 0.01mm 位移精度： | 最大试验力： 10000N（分四挡,自动换档过程中力的变化应连续、均匀、无跳动现象） 试验力有效测量范围： 200N-10000N 加载速度： 0.05mm/min-500mm/min（可实现无级调速及任意设定） |  |  | 3 | 2015-05-15 | 2018-05-14 | 待维修
221-19-007 | 振动试验台 | 常州赛维思环境试验设备有限公司 | ES-3-150 | ≥4g | 最大试验负载：100KG 频率：2~100Hz(可调) 振动幅度： 0-5mm |  |  | 2 | - | - | 报废
221-19-007 | 振动试验系统 | 苏州东菱振动试验仪器有限公司 | ES-3-150/LT0505 | 额定正弦激振力：3kN 额定随机激振力：3kN 冲击激振力：6kN（脉宽6ms）使用频率范围：5-4000Hz 最大空载加速度：1000m/s² 最大速度：2m/s 最大位移P-P：25mm 垂直台最大负载：120kg 动圈部件有效重量：3kg 一阶共振频率：2900Hz±5% 动圈台面漏磁：＜1mT 励磁电压：270V 励磁电流：6.4A 冷却风量：0.1m³/s 冷却风压：1000Pa | 说明书 合格证 验收单 |  |  | 2 | 2017-03-01 | 2019-02-28
221-19-008 | 温湿试验箱 | 东莞市昆仑检测仪器有限公司 | KL-TH-S-150Z | 温度：±0.5℃ 湿度：±2.5%RH | 温度：-40℃~150℃ 湿度：20%RH~98%RH |  |  | 2 | 2016-09-21 | 2018-09-20
221-19-009 | 低温试验箱 | 苏州山岛环境试验设备有限公司 | DWX-150 | 0.5℃ | 负40℃~常温 | 200909001 |  | 2 | 2016-09-21 | 2018-09-20
221-19-010 | 高温试验箱 | 上海苏杰试验设备有限公司 | GHX-225 | 温度波动度：±1℃ 温度均匀度：±2℃ | 常温～+300℃ |  |  | 2 | 2016-09-21 | 2018-09-20
221-19-011 | 淋雨试验箱 | 无锡苏南试验设备有限公司 | LX-016 | / | 摆管半径：R375 mm 喷水管直径：Φ15mm 喷水环半径：两孔间距50mm 摆管摆幅：±60°/±90°/160° 摆管直径：R750 mm 淋雨水压：80～100KPa（可调） 喷水流量：0.1 l/min(每孔平均)（随喷水压力改变降水量20～35可调） 喷水环摆动速度：60°/s（可调） 试样台转速：5～17r/min（可调） 降雨时间:0～9999分钟（可调） | 0910103 |  | 2 | 2017-03-06 | 2019-03-05
221-19-015 | 空压系统 | 上海宝勒特压缩机有限公司 | BLT-7A-60A/FC |  | 容积流量:1m3/min 工作压力:1.0mpa |  |  | - | - | -
221-21-130 | 超声螺栓应力测试仪 | 美国DAKOTA公司 | MINI-MAX-T | ≤± 0.0001mm | 2.54-400 mm | 3045 |  | - | - | - | 停用
221-30-072 | 测温仪 | 北京雷泰光电技术有限公司 | RAYMX2C | ±2k | -30-900℃ | 2563173-0705-0009 |  | 2 | 2016-09-21 | 2018-09-20
221-30-073 | 测温仪 | 北京雷泰光电技术有限公司 | RAYMX2C | ±2k | -30-900℃ | 2563173-0703-0182 |  | 2 | 2016-12-22 | 2018-12-21
221-30-074 | 测温仪 | 北京雷泰光电技术有限公司 | RAYMX2C | ±2k | -30-900℃ | 2563173-0705-0010 |  | 2 | 2016-09-21 | 2018-09-20
221-30-075 | 红外热像仪 | 美国福禄克(FLUKE) 公司 | TI30 | ≤±2K，或±2％ | 温度-25～1200℃ | 93470022 |  | 2 | 2016-09-22 | 2018-09-21
221-30-084 | 红外测温仪 | 上海世禄仪器有限公司 | MX2 | > 23℃ (73℉)时为±1% 或±1℃ (±2℉),两者中较大的为准 | 温度-32℃～+532℃ | 10770035 |  | 2 | 2016-08-09 | 2018-08-08
221-30-085 | 温湿度计 | 台北泰仕电子工业股份有限公司 | TES-1360A | 湿度：±3%RH（at30-95%RH)±5%RH(at10-30%RH) 温度：±0.8℃（±1.5℉） | 湿度10%-95%RH温度-20℃～+60℃、-4℉～+140℉ | 090602757 |  | 2 | 2014-07-29 | 2016-07-28 | 待出报告
221-32-088 | 单相接触式调压器 | 浙江东亮电气有限公司 | TDGC2-1-2KVA | / | 0-250V | G10656 |  | - | - | -
221-32-091 | 绝缘电阻测试仪 | 优利德科技（东莞）有限公司 | UT511 | 100KΩ-100MΩ:±（3%+5）100MΩ以上±(5%+5） | 100V：0.1MΩ～990MΩ 100～500MΩ 250V：0.5MΩ-99.9MΩ 100-999MΩ 1.00-1.99GΩ 500V:1MΩ-99.9MΩ 100-999MΩ 1.00-3.99GΩ 1000V:2MΩ-99.9MΩ 100-999MΩ 1.00-10.00GΩ | 3080177207 |  | 2 | 2016-08-08 | 2018-08-07 | 待出报告
221-32-092 | 耐压测试仪 | 常州扬子电子有限公司 | YD2673A | 电压准确度 3% 电流准确度 5% | 输出电压范围 0.5kV-10kV(AC/DC) 最大输出电流 100mA(AC)20mA(DC) 电流上限设置 0.5mA-100mA(AC) 0.5mA-20mA(DC) | 73A-2749 |  | 2 | 2016-08-08 | 2018-08-07
221-32-093 | 耐压测试仪 | 广州信禾 | SH2111 | 电压准确度 3% 电流准确度 5% | 输出电压范围 0.5kV-10kV(AC/DC) 最大输出电流 100mA(AC)20mA(DC) 电流上限设置 0.5mA-100mA(AC) 0.5mA-20mA(DC) | 0631206 |  | 2 | - | - | 报废
221-33-063 | 直流电阻测试仪 | 上海双特电工仪器有限公司 | SB2230 | 1μΩ | 19.999mΩ～1.9999KΩ | 2009.06.193 |  | 2 | 2016-08-08 | 2018-08-07 | 报废
221-33-064 | 接地电阻测试仪 | 优利德科技（东莞）有限公司 | UT522 | 接地电压：±（1.0%+6） 接地电阻：40Ω：±（2.0%+20） 400Ω/4000Ω：±（2.0%+3） | 接地电压：0V-400V(50/60Hz）接地电阻：40Ω：0.00Ω-40.00Ω 400Ω：0.0Ω-400.0Ω 4000Ω：0Ω-4000Ω | 3080310026 |  | 2 | 2012-07-16 | 2014-07-15 | 待维修
221-34-031 | 数字式自动量程绝缘电阻表 | 上海远中电子仪器厂 | PC27-1 | 1kΩ | 0.001-1999MΩ | 31601 |  | 2 | 2014-12-24 | 2016-12-23 | 停用
221-34-032 | 数字多用表 | 台湾威华电子股份有限公司 | 3146A | 直流电压 0.012%+5dgts 交流电压 0.2%+100dgts 直流电流 0.05%dgts+5dgts 交流电流 0.05%dgts+100dgts dBm 0.1dBm 电阻 0.05%rdg+5dgts 频率 0.005%rdg+2dgts | 直流电压 120mV-1000V 交流电压 120mV-750V 直流电流 12mA/120mA/1.2A/12A 交流电流 12mA/120mA/1.2A/12A 电阻 120Ω-300MΩ 频率 1200Hz-1mHz 直流电压测量速率 慢：2次/秒；中：5次/秒；快：20次/秒 | 0570250029 |  | 2 | - | - | 报废
221-34-033 | 数字钳形表 | 共立电器计器株式会社 | KEWSNAP2040 | 交流电流：±1.5%rdg±5dgt(50/60HZ) ±3.5%rdg±8dgt(40-400HZ) 交流电压：±1.3%rdg±4dgt(50/60HZ) ±3.0%rdg±5dgt(40-400HZ) 直流电压：±1.0%rdg±3dgt 电阻：600Ω/6k/60k/600kΩ/6MΩ：±1.0%rdg±5dgt 60MΩ:±5%rdg±8dgt | 交流电流：600A：0-600.0A 1000A：0-1000A 直流电流：600A：0-600.0A 1000A:0-1000A 交流电压：6/60/600V:10-600.0V 直流电压：600mV/6/600/600V:0-600.0V 电阻：600Ω/6k/60k/600kΩ/6MΩ:0-60MΩ 60MΩ:6.00M-60.00MΩ | 0070192 |  | 2 | 2016-08-11 | 2018-08-10
221-35-008 | 数字钳型功率计 | 优利德科技（东莞）有限公司 | UT-231 | 交流电压：±（1.2%+5） 频率： ±（0.5%+5）交流电流：±（2%+5）有功功率：±(3%+5)视在功率：±(3%+5) 无功功率：±(4%+5) 功率因数：±0.022相位角：±1°电能：±（3%+2） | 交流电压：15V-600V 频率：200Hz-500Hz交流电流：40A-1000A有功功率：400A-1000A/15V-600V视在功率：40A-1000A/15V-600V无功功率：40A-1000A/15V-600V功率因数0.3-1相位角：0°-360°电能：1-9999kWh | 3090188550 |  | 2 | 2016-08-11 | 2018-08-10
221-35-031 | 电能质量分析仪 | HIOKI | PW3198 | 电压测量精度±0.1%rdg |  | 121011655 |  | 2 | 2013-08-01 | 2015-07-31 | 停用
221-36-123 | 涂层测厚仪 | 德国AUTOMATION公司 | QN7500 | 重复精度: 不大于 ± 2% 误差:不低于±1.5μm 分辨率: 0.0～99.9μm为不大于0.1μm 100～999μm为不大于1.0μm 1.0～5.0mm为不大于0.01mm | 0～2000μm / 0～5000μm | 708082 |  | 1 | 2016-11-03 | 2017-11-02
221-37-066 | 手持式激光测距仪 | Leica Geosystems AG | Leica DISTOTMA5 | 1mm | 从0.2至300米 | 1071341378 |  | 1 | 2016-12-23 | 2017-12-22
221-37-067 | 手持式激光测距仪 | Leica Geosystems AG | Leica DISTOTMA5 | 1mm | 从0.2至300米 | 1071340388 |  | 1 | 2013-09-14 | 2014-09-13 | 报废
221-39-168 | 游标卡尺 | 大连保税区亲和工贸有限公司 | M型 | 0.05mm | 0-100mm | K1380212 |  | 2 | 2016-12-23 | 2018-12-22 | 待出报告
221-39-169 | 游标卡尺 | 大连保税区亲和工贸有限公司 | M型 | 0.05mm | 0-100mm | K1380270 |  | 2 | 2016-09-23 | 2018-09-22
221-41-034 | 外径千分尺 | 上海量具刃具厂 | 0-25 | 0.01mm | 0-25mm | O946 |  | 2 | 2017-01-18 | 2019-01-17
221-41-035 | 外径千分尺 | 上海量具刃具厂 | 25-50 | 0.01mm | 25-50mm | J408 |  | 2 | 2016-08-15 | 2018-08-14
221-41-036 | 外径千分尺 | 上海量具刃具厂 | 50-75 | 0.01mm | 50-75mm | I835 |  | 2 | 2016-08-15 | 2018-08-14
221-41-037 | 外径千分尺 | 上海量具刃具厂 | 75-100 | 0.01mm | 75-100mm | M310 |  | 2 | 2016-08-15 | 2018-08-14
221-46-037 | 百分表 | 上海量具刃具厂 | 10mm | 0.01mm | 0-10mm | 9513043 |  | 2 | 2016-08-15 | 2018-08-14
221-47-016 | 石英挠性加速度传感器 | 陕西航天长城科技有限公司 | JHT-I/C | ≤5×10-6 g | ±25 g,±30 g,±35 g,±40 g | 06080302 |  | 2 | - | - | 报废
221-52-007 | 便携式硬度计 | 日本川铁日本JFE株式会社 | SH-21 | HV：≤读数值的±3％HV HRC：≤±1.0HRC HB：≤读数值的±3％HB HS：≤±1.0HS | HV50～999 HRC10～70 HB85～550 HS20～99.9 | 070399 |  | 2 | 2016-08-09 | 2018-08-08
221-63-005 | 数显角度仪 | 上海拓精工业测定仪器有限公司 | DP-360 | 0.1度 | 0～＞90° |  |  | 2 | 2016-09-22 | 2018-09-21
221-63-006 | 游标万能角度尺 | 上海量具刃具厂 | 国产 | 2ˊ | 0-320° |  |  | 1 | 2016-08-09 | 2017-08-08
221-63-007 | 电子高度计 | 上海首纬 | 首纬180D六合一 | 1m | -700m～8680m |  |  | - | - | - | 停用
221-70-001 | 制动电机试验台 | 上海宝准电源科技有限公司 | 研制 |  | 电压：380V 容量：50KW以下 频率：50/60 Hz |  |  | - | - | -
221-70-001 | 转矩测量装置 |  | DRFL-Ⅱ-5-n-k |  | 5Nm |  |  | 2 | 2012-10-18 | 2014-10-17 | 停用
221-70-001 | 转矩测量装置 |  | DRFL-Ⅲ-100-n-k |  | 100Nm |  |  | 2 | 2014-07-18 | 2016-07-17 | 停用
221-70-001 | 转矩测量装置 |  | DRFL-Ⅱ-20-n-k |  | 20Nm |  |  | 2 | 2012-10-18 | 2014-10-17 | 停用
221-70-002 | 起升高度限制器模拟试验台 |  | 研制 |  | 凸轮转角：0-2700 |  |  | 3 | 2014-05-15 | 2017-05-14 | 计量中
221-70-003 | 制动器动态试验台（大） | 中国船舶重工集团公司第七〇四研究所 | 研制 |  | 制动初转速：750；1000r/min 制动力矩范围：1600～35000NM |  |  | - | - | -
221-70-003 | 转矩转速测量装置 | 四川城邦测控技术有限公司 | NJ3 |  | 20000Nm |  |  | 3 | 2014-05-19 | 2017-05-18 | 待出报告
221-70-003 | 转矩转速测量装置 | 四川城邦测控技术有限公司 | NJ3 |  | 5000Nm |  |  | 2 | 2017-04-20 | 2019-04-19
221-70-003 | 转矩转速测量装置 | 四川城邦测控技术有限公司 | NJ2D |  | 2000Nm |  |  | 3 | 2014-05-26 | 2017-05-25 | 待出报告
221-70-003 | 转矩转速测量装置 | 四川城邦测控技术有限公司 | NJ2D |  | 1000Nm |  |  | 2 | 2017-04-20 | 2019-04-19
221-70-003 | 转矩转速测量装置 | 四川城邦测控技术有限公司 |  |  | 30000Nm |  |  | 2 | - | - | 停用
221-70-003 | 转矩转速测量装置 | 四川城邦测控技术有限公司 | NJ1D |  | 300Nm |  |  | 2 | 2015-03-12 | 2017-03-11 | 停用
221-70-004 | 制动器动态试验台（小） | 中国船舶重工集团公司第七〇四研究所 | 研制 |  | 制动初转速：750；1000r/min 制动力矩范围：80～2000NM |  |  | - | - | -
221-70-005 | 夹紧力测试装置 | 中国船舶重工集团公司第七〇四研究所 | 研制 |  |  |  |  | - | - | -
221-70-006 | 磁拉力试验台 | 上海宝准电源科技有限公司 | 研制 |  |  |  |  | 2 | 2017-01-16 | 2019-01-15
221-70-007 | 盐雾试验机 | 无锡科隆试验设备有限公司 | 952AL |  | 盐水试验 实验室温度35°C 饱和空气桶温度47°C 腐蚀试验 实验室温度50°C 饱和空气桶温度63°C 盐水浓度 5% | 09111019 |  | 2 | 2017-02-24 | 2019-02-23
221-70-008 | 静制动力矩试验台（小） | 中国船舶重工集团公司第七〇四研究所 | 研制 |  | 工作行程范围：0～220mm 制动力矩范围：100~2000NM |  |  | - | - | -
221-70-009 | 制动器可靠性试验台 | 中国船舶重工集团公司第七〇四研究所 | 研制 |  | 工作制:30万次 |  |  | - | - | -
221-70-010 | 制动器推动器试验台 | 中国船舶重工集团公司第七〇四研究所 | 研制 |  | 行程范围：0～220mm 推力试验范围：0～6 kN |  |  | - | - | -
221-70-011 | 防风装置试验台 | 中国船舶重工集团公司第七〇四研究所 | 研制 |  | 防滑力范围：0～600kN 静摩擦力范围：0～300kN |  |  | - | - | -
221-70-011 | 压力变送器 | 西安先行 | CS20D-BⅡE1 | 0.5% | 0-25MPa | SZ090206 |  | 1 | 2015-04-24 | 2016-04-23 | 报废
221-70-011 | 压力变送器 | 上海奥博 | AOB-131 | 0.5% | 0-25MPa | 1001442 |  | 1 | 2015-04-24 | 2016-04-23 | 报废
221-70-012 | 静制动力矩试验台（大）工作行程试验台 | 中国船舶重工集团公司第七〇四研究所 | 研制 |  | 制动力矩范围：2000～35000NM |  |  | - | - | -
221-70-013 | 手持喷淋装置 | 无锡苏南试验设备有限公司 | QJS-S | 水流量 12.5±5L/min（6.3喷嘴）100±5L/min（12.5喷嘴）莲蓬孔径 0.5mm | 使用说明书 合格证 保修卡 申购单 | 20120657 |  | 2 | 2017-02-24 | 2019-02-23
221-70-014 | 砂尘试验箱 | 无锡苏南试验设备有限公司 | SC-500 |  | 使用说明书 合格证 保修卡 申购单 设备验收单 配件（筛子，管接头） | 20120655 |  | 2 | 2017-02-24 | 2019-02-23
221-70-015 | 制动下滑量挠度检测仪 | 大连欧意测量仪器有限公司 | OXNG-C | 挠度测量标准偏差＜0.5mm 拱度标准偏差 0.5mm 测距范围 0.5~500m 测距标准偏差≤1.0 测角精度2″ 无限传输距离＞200（空旷地）m 仪器工作温度0-40℃ 仪器工作湿度＜90%RH 重量＜7kg 工作电压 12V 激光发射功率＜1mW 激光波长620-690nm | 合格证 说明书 光盘 验收单 | 7969120019 |  | 2 | 2012-09-24 | 2014-09-23 | 停用
221-70-016 | 压力分布测试仪 | 苏州以法莲商贸有限公司 | EH-2 |  |  | 102-D070 |  | - | - | - | 科研
221-70-017 | 恒温恒湿试验机 | 上海庆生测试设备有限公司 | KTHE-010TBS |  |  | 10028K |  | 2 | 2016-09-21 | 2018-09-20
221-71-001 | 电子频闪转速表 | 日本理音公司 | Nova Strobe DB PLUS | ≤±0.01％ | 30－14,000FPM | 2434321 |  | 1 | 2014-03-17 | 2015-03-16 | 待维修
221-71-002 | 电子频闪转速表 | 日本理音公司 | Nova Strobe DB PLUS | ≤±0.01％ | 30－14,000FPM | 2434613 |  | 1 | 2014-03-17 | 2015-03-16 | 停用
221-71-003 | 电子脉冲干扰试验仪 | 苏州泰思特电子科技有限公司 | SG-602G | 脉冲频率±10％ 内阻 ± 20% 脉冲前沿 ± 30% 脉冲宽 ± 30% | 输出电压 200 ～1500V 脉冲频率 2～20Hz 脉冲极性 正或负 ，正负交替 脉冲宽 100ns----200 ns 智能型耦合去耦网络：内置，单相三线，AC220V 16A, DC110V 10A 辅助工作电源电压：AC220V±10%，50/60HZ 工作环境温度：10°C-35°C | EC4401001 |  | 2 | 2016-08-12 | 2018-08-11
221-71-004 | 智能型尖脉冲发生器 | 苏州泰思特电子科技有限公司 | SG-602G | 脉冲频率±10％ 内阻 ± 20% 脉冲前沿 ± 30% 脉冲宽 ± 31% | 380V | EC4401101 |  | 2 | 2016-08-12 | 2018-08-11
222-21-133 | 电子称 | 上海规矩仪器科技有限公司 | XK3150(W) | 0.01显示小数点后二位 | 0-100Kg | S08402810 |  | 1 | 2015-04-21 | 2016-04-20 | 待维修
222-21-134 | 电子称 | 上海规矩仪器科技有限公司 | XK3151(W) | 0.01显示小数点后二位 | 0-100Kg | S08402740 |  | 1 | 2014-07-23 | 2015-07-22 | 报废
223-05-006 | 光谱仪 | 德国SPECTRO公司 | SPECTRO xSORT |  |  | 134439 |  | 2 | 2014-07-25 | 2016-07-24 | 停用
HG-85-5 | 精密焊接检验尺 | 北京北量机电工量具有限责任公司 | KH45B型 | 高度 0.2mm 角焊缝高度 0.2mm 角焊缝厚度 0.2mm 宽度 0.3mm 焊缝咬边深度0.1mm 焊件坡口角度 30′ 间隙尺寸 0.1mm | 高度 / 角焊缝高度 0-12mm 角焊缝厚度 0-15mm 宽度 0-40mm 焊缝咬边深度 0-5mm 焊件坡口角度 ≤150° 间隙尺寸 0.5—5mm |  |  | 2 | 2015-10-12 | 2017-10-11
JC-85-1 | 长城牌钢卷尺 | 宁波长城精工实业有限公司 | 10m×25mm | 1mm | 10m | X3 |  | 1 | 2014-05-16 | 2015-05-15 | 维修中
JC-85-2 | 太平洋钢卷尺 | 北京广普量具有限责任公司 | 30m | 1mm | 30m | X4 |  | 1 | 2016-08-11 | 2017-08-10
JC-85-3 | 长城钢卷尺 | 宁波长城精工实业有限公司 | 5m×19mm | 1mm | 5m | X2 |  | 1 | 2016-09-21 | 2017-09-20
JC-85-4 | 太平洋钢卷尺 | 北京广普量具有限责任公司 | 2m×13mm | 1mm | 2m | X1 |  | 1 | 2016-08-11 | 2017-08-10
SC-85-1 | 塞尺 |  | 0.04-1.0mm | 无 | 0.04-1.0mm |  |  | 2 | 2016-08-10 | 2018-08-09
TS-起型-017 | 稳压稳流直流电源 | 北京先导宏志电子技术有限公司 | XD1722A |  | 电压：0-30V 电流：0-2A | 09259 |  | 2 | 2016-08-15 | 2018-08-14
TS-起型－41 | 传声器 | 丹麦Bruel&Kjaer | 4961 | 灵敏度：60mV/Pa 频率：5-20000Hz动态范围：20-130dB温度：-20至+70℃（-4至158℉）极化：200V标准：IEEEP1451.4 V0.9 |  | 2910451 |  | - | - | - | 不检
TS-起型－42 | 传声器 | 丹麦Bruel&Kjaer | 4961 | 灵敏度：60mV/Pa 频率：5-20000Hz动态范围：20-130dB温度：-20至+70℃（-4至158℉）极化：200V标准：IEEEP1451.4 V0.9 |  | 2910452 |  | - | - | - | 不检
TS-起型－43 | 传声器 | 丹麦Bruel&Kjaer | 4961 | 灵敏度：60mV/Pa 频率：5-20000Hz动态范围：20-130dB温度：-20至+70℃（-4至158℉）极化：200V标准：IEEEP1451.4 V0.9 |  | 2910453 |  | - | - | - | 不检
TS-起型－44 | 传声器 | 丹麦Bruel&Kjaer | 4961 | 灵敏度：60mV/Pa 频率：5-20000Hz动态范围：20-130dB温度：-20至+70℃（-4至158℉）极化：200V标准：IEEEP1451.4 V0.9 |  | 2910454 |  | - | - | - | 不检
TS-起型－45 | 传声器 | 丹麦Bruel&Kjaer | 4961 | 灵敏度：60mV/Pa 频率：5-20000Hz动态范围：20-130dB温度：-20至+70℃（-4至158℉）极化：200V标准：IEEEP1451.4 V0.9 |  | 2910455 |  | - | - | - | 不检
TS-起型－46 | 传声器 | 丹麦Bruel&Kjaer | 4961 | 灵敏度：60mV/Pa 频率：5-20000Hz动态范围：20-130dB温度：-20至+70℃（-4至158℉）极化：200V标准：IEEEP1451.4 V0.9 |  | 2910456 |  | - | - | - | 不检
TS-起型－47 | 传声器 | 丹麦Bruel&Kjaer | 4961 | 灵敏度：60mV/Pa 频率：5-20000Hz动态范围：20-130dB温度：-20至+70℃（-4至158℉）极化：200V标准：IEEEP1451.4 V0.9 |  | 2910457 |  | - | - | - | 不检
ZC-85-1 | 钢直尺 | 大连亲和测定有限公司 | 300mm | 0.5mm | 0-300mm | 75 |  | 2 | 2015-10-10 | 2017-10-09
ZC-85-2 | 钢直尺 | 大连亲和测定有限公司 | 300mm | 0.5mm | 0-300mm | 76 |  | 2 | 2013-09-16 | 2015-09-15 | 待出报告
ZC-85-3 | 钢直尺 | 大连亲和测定有限公司 | 300mm | 0.5mm | 0-300mm | 77 |  | 2 | 2015-10-10 | 2017-10-09
| 工作行程试验台 | 中国船舶重工集团公司第七〇四研究所 | 研制 |  |  |  |  | 2 | 2014-05-15 | 2016-05-14 | 停用
| 直流数字电压表 | DHC | DHC6P |  |  | 200103110848 |  | - | - | -
| 直流数字电压表 | DHC | DHC-3P-DV |  |  | 200905114325 |  | - | - | -
| 交流数字电压表 | DHC | DHC-6P |  |  | 200811591302 |  | - | - | -
| 交流数字电压表 | DHC | DHC3P-AV |  |  | 200911110977 |  | - | - | -
| 交流数字电压表 | DHC | DHC6P |  |  | 200811591890 |  | - | - | -
221-70-001 | 转矩测量装置 |  | DRFL-Ⅵ-500-n-k |  | 500Nm | 709012054 |  | 2 | 2017-04-27 | 2019-04-26
| 数字功率表 |  | WT1600 |  |  |  |  | 2 | 2015-05-11 | 2017-05-10
221-70-006 | 位移传感器及显示仪 | [6 empty] | 2 | 2014-04-29 | 2016-04-28 | 停用
221-70-006 | 力传感器及显示仪 |  | NS-WL1-5kN(500kgf）压 |  |  | 100200100/表NS，109081522 |  | 2 | 2014-03-18 | 2016-03-17 | 停用
221-70-006 | 力传感器及显示仪 |  | NS-WL1-100N(10kgf）压 |  |  | 090805328/表NS，109081522 |  | 2 | 2017-01-16 | 2019-01-15
| MSC adams2008 r1软件 | MSC 公司 |  |  | 2盒共7张光盘 |  |  | - | - | -
| MSC patran2008 r2软件 | MSC 公司 |  |  | 2盒共8张光盘 |  |  | - | - | -
| MSC nastran2008 r1软件 | MSC 公司 |  |  | 2盒共9张光盘 |  |  | - | - | -
| 实验室微机控制与型式报告系统 | 中船重工704所 | [5 empty] | - | - | -
| 储气罐 | 上海申江压力容器有限公司 | A27W-10T |  |  |  |  | 1 | 2013-07-25 | 2014-07-24
| 硬度计支架（配橡胶硬度计） | 温州一鼎仪器制造有限公司 | LAC-YJ |  | 产品说明书，合格证，保修卡 | 321205516 |  | - | - | - | 不检
| 制动电机动态试验台 | 宝准 | [5 empty] | - | - | -
| 转矩转速传感器 | 北京三晶创业科技集团有限公司 | JN338-2000A | 0.2 |  | 13121040 |  | 1 | 2014-05-26 | 2015-05-25 | 停用
085-27-001 | 砝码 | 常熟双杰测试仪器厂 |  |  |  | 146313060088 |  | 1 | 2016-09-26 | 2017-09-25
| 非数显工作测力仪 | MOTIVE | NK-300 | 1级FS | 10～300N | 101215 |  | 3 | 2014-03-31 | 2017-03-30 | 计量中
| 机械秒表 | 上海星钻秒表有限公司 | 803 | 0.1s | 30s～15min | / |  | 2 | 2016-09-23 | 2018-09-22
| 照度计 | CEM | DT-1301 | ±5%rdg±10dgts(<10000Lux/fc)、±10%rdg±10dgts(>10000Lux/fc) | 200,2000,20000,500000Lux/fc(1fc=10.76Lux) | 130919276 |  | 1 | 2016-09-21 | 2017-09-20 | 待维修
| 简易数字温湿度计 |  | HTC－1 | 湿度：±5，温度：±1 |  |  |  | 2 | 2016-11-18 | 2018-11-17
| 简易数字温湿度计 |  | HTC－1 | 湿度：±5，温度：±1 |  |  |  | 2 | 2014-07-23 | 2016-07-22 | 停用
Formulas:
应检日期 = IF([计量日期]="-","-",EDATE([计量日期],[检定周期（年）]*12)-1)

## 记录卡清单
仪器设备使用维护记录卡清单（清单内设备仪器需每2个月保养一次并记录）
本院编号 | 器具名称 | 应检日期 | 维保时间 | 下次维保时间 | 备注
085-19-001 | 起重机防碰撞装置试验台 | 2018-10-08 | 2016-09-02 | 2016-11-01
085-22-001 | 橡胶硬度计 | 2018-08-09 | 2016-09-02 | 2016-11-01
085-23-001 | 万能材料试验机（小） | 2017-10-08 | 2016-09-02 | 2016-11-01
085-27-001 | 天平 | 2017-08-10 | 2016-09-02 | 2016-11-01
085-28-001 | 便携式油污污染度检测仪 | - | - | - | 停用
085-33-001 | 沙尘试验箱（大） | 2019-02-23 | 2015-09-08 | 2015-11-07
221-01-012 | 静态应变测试系统 | 2017-03-16 | - | - | 停用
221-01-013 | 动态应变测试系统 | 2018-03-22 | 2015-09-08 | 2015-11-07
221-01-014 | 无线动态信号测试系统 | 2020-04-16 | - | -
221-03-006 | 测振仪 | 2017-09-26 | 2015-09-08 | 2015-11-07
221-04-067 | 裂纹测试仪 | - | - | - | 停用
221-04-068 | 裂纹测试仪 | 2019-01-17 | 2015-09-08 | 2015-11-07
221-04-069 | 振动测量仪 | 2017-09-26 | 2015-09-08 | 2015-11-07
221-04-071 | 吊索具探伤仪 | 2019-01-16 | - | -
221-09-070 | 精密脉冲声级计 | 2017-09-20 | 2015-09-08 | 2015-11-07
221-09-071 | 精密脉冲声级计 | 2017-09-20 | 2015-09-08 | 2015-11-07
221-11-014 | 全站仪 | 2017-08-14 | 2016-02-27 | 2016-04-26
221-13-007 | 风速计 | 2018-08-08 | 2015-09-08 | 2015-11-07
221-15-003 | 示波器 | 2018-12-22 | 2015-09-08 | 2015-11-07
221-16-023 | 数字电桥 | 2018-09-21 | 2015-09-08 | 2015-11-07
221-16-024 | 数字微欧计 | 2016-05-22 | 2015-09-08 | 2015-11-07 | 待维修
221-19-010 | 高温试验箱 | 2018-09-20 | 2015-09-08 | 2015-11-07
221-19-011 | 淋雨试验箱 | 2019-03-05 | 2015-09-08 | 2015-11-07
221-19-015 | 空压系统 | - | 2015-09-08 | 2015-11-07
221-19-004 | 冲击试验台 | 2018-02-28 | 2015-09-08 | 2015-11-07
221-19-005 | 万能材料试验机 | 2017-10-08 | 2015-09-08 | 2015-11-07
221-19-006 | 弹簧试验机（配电脑） | 2018-05-14 | 2015-09-08 | 2015-11-07 | 待维修
221-19-007 | 振动试验台 | - | - | -
221-19-007 | 振动试验系统 | - | - | -
221-19-008 | 温湿试验箱 | 2018-09-20 | 2015-09-08 | 2015-11-07
221-19-009 | 低温试验箱 | 2018-09-20 | 2015-09-08 | 2015-11-07
221-21-130 | 超声螺栓应力测试仪 | - | - | - | 停用
221-30-072 | 测温仪 | 2018-09-20 | 2015-09-08 | 2015-11-07
221-30-073 | 测温仪 | 2018-12-21 | 2015-09-08 | 2015-11-07
221-30-074 | 测温仪 | 2018-09-20 | 2015-09-08 | 2015-11-07
221-30-075 | 红外热像仪 | 2018-09-21 | 2015-09-08 | 2015-11-07
221-30-084 | 红外测温仪 | 2018-08-08 | 2015-09-08 | 2015-11-07
221-30-085 | 温湿度计 | 2016-07-28 | 2015-09-08 | 2015-11-07 | 待出报告
221-32-091 | 绝缘电阻测试仪 | 2018-08-07 | 2015-09-08 | 2015-11-07 | 待出报告
221-32-092 | 耐压测试仪 | 2018-08-07 | 2015-09-08 | 2015-11-07
221-33-063 | 直流电阻测试仪 | 2018-08-07 | 2015-09-08 | 2015-11-07 | 报废
221-33-064 | 接地电阻测试仪 | 2014-07-15 | 2015-09-08 | 2015-11-07 | 待维修
221-34-031 | 数字式自动量程绝缘电阻表 | 2016-12-23 | 2015-09-08 | 2015-11-07 | 停用
221-34-033 | 数字钳形表 | 2018-08-10 | 2015-09-08 | 2015-11-07
221-35-031 | 电能质量分析仪 | 2015-07-31 | 2015-09-08 | 2015-11-07 | 停用
221-35-008 | 数字钳型功率计 | 2018-08-10 | 2015-09-08 | 2015-11-07
221-36-123 | 涂层测厚仪 | 2017-11-02 | 2015-09-08 | 2015-11-07
221-37-066 | 手持式激光测距仪 | 2017-12-22 | 2015-09-08 | 2015-11-07
221-52-007 | 便携式硬度计 | 2018-08-08 | 2015-09-08 | 2015-11-07
221-63-005 | 数显角度仪 | 2018-09-21 | 2015-09-08 | 2015-11-07
221-70-001 | 制动电机试验台 | - | 2015-09-08 | 2015-11-07
221-70-010 | 制动器推动器试验台 | - | - | -
221-70-011 | 防风装置试验台 | - | 2015-09-08 | 2015-11-07
221-70-012 | 静制动力矩试验台（大） | - | 2015-09-08 | 2015-11-07
221-70-012 | 工作行程试验台 | - | 2015-09-08 | 2015-11-07
221-70-013 | 手持喷淋装置 | 2019-02-23 | 2015-09-08 | 2015-11-07
221-70-014 | 砂尘试验箱（小） | 2019-02-23 | 2015-09-08 | 2015-11-07
221-70-015 | 制动下滑量挠度检测仪 | 2014-09-23 | - | -
221-70-016 | 压力分布测试仪 | - | - | -
221-70-017 | 恒温恒湿试验机 | 2018-09-20 | 2015-09-08 | 2015-11-07
221-70-002 | 起升高度限制器模拟试验台 | 2017-05-14 | 2015-09-08 | 2015-11-07
221-70-003 | 制动器动态试验台（大） | - | 2015-09-08 | 2015-11-07
221-70-004 | 制动器动态试验台（小） | - | 2015-09-08 | 2015-11-07
221-70-005 | 夹紧力测试装置 | - | 2015-09-08 | 2015-11-07
221-70-006 | 磁拉力试验台 | 2019-01-15 | 2015-09-08 | 2015-11-07
221-70-007 | 盐雾试验机 | 2019-02-23 | 2015-09-08 | 2015-11-07
221-70-008 | 静制动力矩试验台（小） | - | 2015-09-08 | 2015-11-07
221-70-009 | 制动器可靠性试验台 | - | 2015-09-08 | 2015-11-07
221-71-001 | 电子频闪转速表 | 2015-03-16 | - | -
221-71-002 | 电子频闪转速表 | 2015-03-16 | - | -
221-71-003 | 电子脉冲干扰试验仪 | 2018-08-11 | 2015-09-08 | 2015-11-07
221-71-004 | 智能型尖脉冲发生器 | 2018-08-11 | 2015-09-08 | 2015-11-07
222-21-133 | 电子称 | 2016-04-20 | 2015-09-08 | 2015-11-07
222-21-134 | 电子称 | 2015-07-22 | 2015-09-08 | 2015-11-07
223-05-006 | 光谱仪 | 2016-07-24 | 2015-09-08 | 2015-11-07
TS-起型-017 | 稳压稳流直流电源 | 2018-08-14 | 2015-09-08 | 2015-11-07
Formulas:
应检日期 = VLOOKUP([本院编号],表5[],11,0)
下次维保时间 = IF([维保时间]="-","-",EDATE([维保时间],2)-1)

## 其他
序号 | 院编号 | 中心编号 | 设备名称 | 生产厂家 | 型号 | 主要参数 | 列1 | 出厂编号 | 使用人 | 检定周期 | 计量日期 | 到期日期 | 状态
|  |  | 液压电动泵 | 上海塔博机械有限公司 | [8 empty] | 不计量
|  |  | 薄型自锁液压缸 X4 |  | LTC1602 | [7 empty] | 不计量
|  |  | 电动液压泵 |  | PE1038M | [7 empty] | 不计量
|  |  | 3M高压软管 X4 |  | HC703 | [7 empty] | 不计量
|  |  | 2M高压软管 X4 |  | HC701 | [7 empty] | 不计量
|  |  | 油路分配器 | [9 empty] | 不计量
|  | JL-ZDQ-01 | 制动器 | 江西华伍制动器股份有限公司 | YWZD-800/300 |  |  | 4021104100 |  |  |  |  | 不计量
|  | JL-ZDQ-01 | 制动器 | 江西华伍制动器股份有限公司 | YP41-4500-1250*30JA.RL.H |  |  | 2111104009 |  |  |  |  | 不计量
|  | JL-ZDQ-01 | 制动器 | 江西华伍制动器股份有限公司 | YWB160-220 |  |  | 4051104015 |  |  |  |  | 不计量
|  |  | 录音笔 | 飞利浦 | DVT3000 | [7 empty] | 不计量

## 条保处台账
港口起重机械型式试验中心固定资产台账（2015.06.30）
序号 | 资产编号 | 设备名称 | 设备型号 | 出厂编号 | 数量 | 购买日期 | 价格 | 保管人 | 存放地 | 设备状况 | 备注
| BS-院办-014 | 传真机 | FAX-B120 | CZG22782 | 1 | 2004.06 | 1080 | 姚文庆 | 金汇305室
| BS-综合-070 | 打印机 | HP-LJP1505 | 16207 | 1 | 2008.08 | 1730 | 姚文庆 | 305室
| BS-起一-020 | 笔记本电脑 | 联想 | EB08526528 | 1 | 2008.08 | 7200 | 刘华 |  | 报废物已交 | 2015报废
| BS-起二-023 | 笔记本电脑 | 联想 | EB08526546 | 1 | 2008.08 | 7200 | 吴锋奇
| BJ-院办-152 | 办公桌 | F-1316 |  | 1 | 2008.12 | 1650 | 姚文庆 | 金汇 | 原汤院用
| BS-起二-028 | 笔记本电脑 | 联想E42 | EB10426719 | 1 | 2008.12 | 6750 | 许海翔
| BS-起型-007 | 台式电脑 | 联想 | EA03136606 | 1 | 2009.08 | 6000
| BS-起型-008 | 台式电脑 | 联想 | EA03136615 | 1 | 2009.08 | 6000
| TS-起型-001 | 空调 | 格力5匹 |  | 1 | 2009.1 | 9100 |  | 金汇大厅
| TS-起型-002 | 空调 | 格力5匹 |  | 1 | 2009.1 | 9100 |  | 金汇202室
| TS-起型-003 | 空调 | 格力5匹 |  | 1 | 2009.1 | 9100 |  | 金汇201室
| TS-起型-004 | 空调 | 格力5匹 |  | 1 | 2009.1 | 9100 |  | 金汇303室
| TS-起型-005 | 空调 | 格力5匹 |  | 1 | 2009.1 | 9100 |  | 金汇108室
| TS-起型-006 | 空调 | 格力1.5匹 |  | 1 | 2009.1 | 2598 |  | 金汇102室
| TS-起型-007 | 空调 | 格力1.5匹 |  | 1 | 2009.1 | 2598 |  | 金汇101室
| TS-起型-008 | 空调 | 格力1.5匹 |  | 1 | 2009.1 | 2598 |  | 金汇103室
| TS-起型-009 | 空调 | 格力1.5匹 |  | 1 | 2009.1 | 2598 |  | 金汇203室
| TS-起型-010 | 空调 | 格力1.5匹 |  | 1 | 2009.1 | 2598 |  | 金汇302室
| TS-起型-011 | 空调 | 格力1.5匹 |  | 1 | 2009.1 | 2598 |  | 金汇304室
| TS-起型-012 | 空调 | 格力1.5匹 |  | 1 | 2009.1 | 2598 |  | 金汇301室
| TS-起型-013 | 空调 | 格力1.5匹 |  | 1 | 2009.1 | 2598 |  | 金汇109室
| TS-起型-014 | 空调 | 格力1.5匹 |  | 1 | 2009.1 | 2598 |  | 金汇110室
| BS-起型-001 | 复印机 | 柯尼卡美能达 |  | 1 | 2009.11 | 8700 |  | 金汇
| BJ-起型-001-010 | 办公桌椅 | 震旦 |  | 10 | 2009.12 | 26618 |  | 金汇
| BS-起型-002 | 服务器 | 戴尔 |  | 1 | 2009.12 | 15000 |  | 金汇
| BS-起型-004 | 台式电脑 | 戴尔 |  | 1 | 2009.12 | 6000 |  | 金汇
| 221-70-1 | 制动电机试验台 |  |  | 1 | 2009.12 | 1150000 |  | 金汇
| 221-70-2 | 起升高度限制器模拟试验台 |  |  | 1 | 2009.12 | 220000 |  | 金汇
| 221-70-12 | 静制动力矩试验台（大） |  |  | 1 | 2009.12 | 200000 |  | 金汇
| 221-70-8 | 静制动力矩试验台（小） |  |  | 1 | 2009.12 | 150000 |  | 金汇
|  | 制动器工作行程试验装置 | 装在静制动力矩试验台 |  | 1 | 2009.12 | 100000 |  | 金汇
| 221-70-5 | 夹轨及顶轨器试验台 | 装在防风装置试验台上 |  | 1 | 2009.12 | 280000 |  | 金汇
| 221-70-6 | 电机磁拉力试验台 |  |  | 1 | 2009.12 | 250000 |  | 金汇
| 221-3-6 | 测振仪 | VM63A |  | 1 | 2009.12 | 4900 |  | 金汇
| 223-5-4 | 加速度计 | JHI-I-C |  | 1 | 2009.12 | 6000 |  | 金汇 | 报废物已交
| 221-33-63 | 直流电阻测试仪 | SB2230 |  | 1 | 2009.12 | 3200 |  | 金汇
| 221-34-33 | 数字式钩表 | 共立2040 |  | 1 | 2009.12 | 1500 |  | 金汇
| 221-32-91 | 绝缘电阻表 | UT511 |  | 1 | 2009.12 | 3100 |  | 金汇
| 221-30-85 | 数字温湿度计 | TES1360 |  | 1 | 2009.12 | 900 |  | 金汇
| 221-34-32 | 万用表 | 3146A |  | 1 | 2009.12 | 4100 |  | 金汇 | 报废物已交
| 221-9-82 | 声级计 | 5633A |  | 1 | 2009.12 | 1300 |  | 金汇 | 报废物已交
| 221-30-84 | 红外测温仪 | ST20 |  | 1 | 2009.12 | 1500 |  | 金汇
| 221-35-8 | 钳形功率表 | UT231 |  | 1 | 2009.12 | 2850 |  | 金汇
| 221-16-24 | 数字电桥 | YD2817C |  | 1 | 2009.12 | 5600 |  | 金汇
| 221-13-7 | 风速计 | AVM-03 |  | 1 | 2009.12 | 1100 |  | 金汇
| 221-70-7 | 盐雾腐蚀试验箱 | 952AL |  | 1 | 2009.12 | 59000 |  | 金汇
| QT-起型-001 | 机械系统动力学仿真软件 |  |  | 2 | 2009.12 | 850000 |  | 金汇
| TS-起型-015 | 两层护栏式手推车 | PLA300 |  | 1 | 2009.12 | 1490 |  | 金汇
| TS-起型-016 | 网架式手推车 | PD300 |  | 1 | 2009.12 | 1060 |  | 金汇
| TS-起型-017 | 直流供电装置 | XD1722 |  | 1 | 2009.12 | 1500 |  | 金汇
| 221-32-92 | 耐压测试仪 | YD2673A |  | 1 | 2009.12 | 0 |  | 金汇
| 221-33-64 | 接地电阻测试仪 | UT-522 |  | 1 | 2009.12 | 0 |  | 金汇
| BJ-起型-011 | 办公桌椅 | 史泰博 |  | 1 | 2010.01 | 2570 |  | 金汇
| BJ-起型-012 | 会议桌椅 | 震旦 |  | 1 | 2010.06 | 17414.8 |  | 金汇 | 已交
| BS-起型-012 | 投影仪 | 三洋 |  | 1 | 2010.07 | 5090
| 223-60-12 | 相机 | 索尼 |  | 1 | 2010.07 | 1000 | 姚文庆 |  | 报废物已交
| BS-起型-005 | 打印机 | HPCP2055DN | HP | 1 | 2010.08 | 3480 |  | 金汇
| TS-起型-018 | 电冰箱 | 三星BCD-198NMMT |  | 1 | 2010.08 | 2100 |  | 金汇
| TS-起型-019 | 电视机 | 索尼KLV-32B*205 |  | 1 | 2010.08 | 2999 |  | 金汇
| TS-起型-020 | 洗衣机 | 松下XQB65-Q690U |  | 1 | 2010.08 | 2000 |  | 金汇
| TS-起型-021 | 微波炉 | 美的 |  | 1 | 2010.08 | 500 |  | 金汇
| BS-起型-009 | 传真机 | 松下KX-FT992CN |  | 1 | 2010.08 | 780 |  | 金汇
| BS-起型-010 | 传真机 | KX-FP716CN |  | 1 | 2010.08 | 1130 |  | 金汇
| BS-起型-011 | 照相机 | 奥林巴斯SP-600 |  | 1 | 2010.08 | 1550 |  | 金汇
| BS-起型-013 | 台式电脑 | 联想 |  | 1 | 2010.09 | 4890
| BS-起型-014 | 台式电脑 | 联想 |  | 1 | 2010.09 | 4890
| TS-起型-022 | 货架 |  |  | 3 | 2010.11 | 5400 | 姚文庆 | 金汇
| BJ-起型-013-016 | 办公桌椅 | 震旦 |  | 4 | 2010.11 | 9440 | 姚文庆 | 金汇
| TS-起型-023 | 液压推车 |  |  | 1 | 2011.01 | 4560 |  | 金汇
| BJ-起型-017 | 电脑台 | 不锈钢 |  | 1 | 2011.01 | 3500 |  | 金汇
| 221-11-14 | 全站仪 | TCR1201+R400 | 874556 | 1 | 2011.03 | 256000 | 徐海翔 | 金汇
| BJ-起型-018 | 办公桌椅 | 主管桌 震旦 |  | 1 | 2011.04 | 3393.2 | 姚文庆
| BJ-起型-019-020 | 办公桌椅 | 震旦 |  | 2 | 2011.04 | 5746 |  | 305
| TS-起型-024 | 盘式制动器 |  |  | 1 | 2011.06 | 29050 | 姚文庆
| TS-起型-025 | 块式制动器 |  |  | 1 | 2011.06 | 17200 | 姚文庆
| TS-起型-026 | 块式制动器 |  |  | 1 | 2011.06 | 2480 | 姚文庆
| 221-1-12 | 静态应变测试分析仪 | DH3815N-2 | 10197014 | 1 | 2011.06 | 18500 | 姚文庆
| BS-起型-015 | 台式电脑 | 联想 |  | 1 | 2011.06 | 4840 | 姚文庆
| BJ-起型-021 | 办公桌椅 | 震旦1.6米 |  | 1 | 2011.07 | 2672.4 |  | 305
| BS-起型-016 | 笔记本电脑 | 联想 |  | 1 | 2011.07 | 8450 | 姚文庆
| BS-起型-017 | 台式电脑 | 联想M6220t17寸 |  | 1 | 2011.07 | 4750 | 周建波 | 金汇
| 221-36-123 | 涂层测厚仪 | QUANIX7500 |  | 1 | 2011.09 | 23000 | 姚文庆 | 金汇
| 221-30-72 | 红外测温仪 | RAYMX2C |  | 1 | 2011.09 | 7000 | 姚文庆 | 金汇
| 221-30-73 | 红外测温仪 | RAYMX2C |  | 1 | 2011.09 | 7000 | 姚文庆 | 金汇
| 221-30-74 | 红外测温仪 | RAYMX2C |  | 1 | 2011.09 | 7000 | 姚文庆 | 金汇
| 221-21-130 | 超声螺栓应力测试仪 | DAKOTA MINI-MAX |  | 1 | 2011.09 | 53000 | 姚文庆 | 金汇
| 221-52-7 | 便携式超声硬度计 | SH-21 |  | 1 | 2011.09 | 65000 | 姚文庆 | 金汇
| 221-71-1 | 频闪观测仪 | DB PLUS230 |  | 1 | 2011.09 | 6500 | 姚文庆 | 金汇 | 停用
| 221-71-2 | 频闪观测仪 | DBPLUS230 |  | 1 | 2011.09 | 6500 | 姚文庆 | 金汇
| 221-37-66 | 测距仪 | DISTOC A5 |  | 1 | 2011.09 | 3500 | 姚文庆 | 金汇
| 221-37-67 | 测距仪 | DISTO A5 |  | 1 | 2011.09 | 3500 | 姚文庆 | 金汇 | 报废物已交
| 221-4-67 | 裂纹测试仪 | RMG4015 |  | 1 | 2011.09 | 80000 | 姚文庆 | 金汇 | 停用
| 221-4-68 | 裂纹测试仪 | RMG4015 |  | 1 | 2011.09 | 80000 | 姚文庆 | 金汇
| 221-4-69 | 笔式测振仪 | VM-70 |  | 1 | 2011.09 | 11500 | 姚文庆 | 金汇
| 221-4-70 | 笔式测振仪 | VM-70 |  | 1 | 2011.09 | 11500 | 姚文庆 | 金汇 | 报废物已交
| 221-30-75 | 红外热成像仪 | TI30 |  | 1 | 2011.09 | 110000 | 姚文庆 | 金汇
| 221-4-71 | 起重机械吊索具探伤仪 | CTS-4 |  | 1 | 2011.09 | 6000 | 姚文庆 | 金汇
| 221-16-23 | 数字电桥 | QJ83-1 |  | 1 | 2011.09 | 2900 | 姚文庆 | 金汇
| 221-71-3 | 智能型尖脉冲发生器 | SG-602G |  | 1 | 2011.09 | 74000 | 姚文庆 | 金汇
| 221-9-70 | 声级计 | AWA5661 |  | 1 | 2011.09 | 3960 | 姚文庆 | 金汇
| 221-9-71 | 声级计 | AWA5661 |  | 1 | 2011.09 | 3960 | 姚文庆 | 金汇
| 221-63-5 | 万能角度尺 | DP-360 |  | 1 | 2011.09 | 950 | 姚文庆 | 金汇
| 221-15-3 | 示波器 | DS1022C |  | 1 | 2011.09 | 4580 | 姚文庆 | 金汇
| 221-19-4 | 冲击试验台 | CL-50 |  | 1 | 2011.09 | 240000 | 姚文庆 | 金汇
| 221-19-5 | 万能试验机 | WAW-1000 |  | 1 | 2011.09 | 282000 | 姚文庆 | 金汇
| 221-19-6 | 弹簧试验机 | TLS-W10000I |  | 1 | 2011.09 | 70000 | 姚文庆 | 金汇
| 221-19-8 | 可程式恒温恒湿试验箱 | KL-TH-S-150Z |  | 1 | 2011.09 | 45000 | 姚文庆 | 金汇
| 221-19-9 | 低温试验箱 | DWX-150 |  | 1 | 2011.09 | 45000 | 姚文庆 | 金汇
| 221-19-10 | 电热鼓风干燥箱 | BGZ-246 |  | 1 | 2011.09 | 16000 | 姚文庆 | 金汇
| 221-19-11 | 淋雨试验箱 | LX-016 |  | 1 | 2011.09 | 136000 | 姚文庆 | 金汇
| 221-32-93 | 耐压测试仪 | SH2111 |  | 1 | 2011.09 | 3980 | 姚文庆 | 金汇 | 报废物已交
| 221-19-12 | 油泵 |  |  | 1 | 2011.09 | 13000 | 姚文庆 | 金汇
| 222-21-133 | 电子秤 |  |  | 1 | 2011.09 | 3000 | 姚文庆 | 金汇
| 222-21-134 | 电子秤 |  |  | 1 | 2011.09 | 3000 | 姚文庆 | 金汇
| 85-34-001 | 砝码 |  |  | 2 | 2011.09 | 8000 | 姚文庆 | 金汇
|  | 三相调压器 | TSGC2-30 |  | 1 | 2011.09 | 1555 | 姚文庆 | 金汇 | 损坏
| TS-起型-027 | 回转工作台（分度头） | TSL-320A |  | 1 | 2011.1 | 5386 | 姚文庆 | 金汇
| 221-71-4 | 智能型尖脉冲发生器 |  |  | 1 | 2011.11 | 55000 |  | 金汇
| 221-32-102 | 三相调压器 | TSGC2J |  | 1 | 2011.11 | 1000 |  | 金汇 | 报废物已交
| BJ-起型-022 | 钳工工作桌 |  |  | 1 | 2011.11 | 6000 |  | 金汇
| 221-70-3 | 制动器动态试验台（大） |  |  | 1 | 2011.11 | 610000 | 许海翔 | 金汇
| 221-70-4 | 制动器动态试验台（小） |  |  | 1 | 2011.11 | 450000 | 许海翔 | 金汇
| 221-70-11 | 防风装置试验台 |  |  | 1 | 2011.11 | 850000 | 许海翔 | 金汇
| 221-70-10 | 推动器试验台 |  |  | 1 | 2011.11 | 190000 | 许海翔 | 金汇
| 221-70-9 | 制动器可靠性能试验台 |  |  | 1 | 2011.11 | 220000 | 许海翔 | 金汇
| TS-起型-028 | 限制器试验室微机测试监控系统 |  |  | 1 | 2011.11 | 130000 | 许海翔 | 金汇
| BS-起型-018 | 打印机 | HP LJ P3015d | VNBXC9SNOH | 1 | 2011.12 | 6538 |  | 305
| BS-起二-031 | 工作站 | 联想D20 |  | 1 | 2012.03 | 38100 | 吴峰崎
| BS-起二-036 | 笔记本电脑 | HP 8460W-QA158PA |  | 1 | 2012.08 | 9800 | 吴峰崎
| 221-19-7 | 振动试验仪 | ES-3-150 |  | 1 | 2012.11 | 140000 | 许海翔 | 金汇
| 223-5-6 | 光谱仪 | SPECTRO XSORT |  | 1 | 2012.11 | 280000 | 吴峰崎
| 221-1-13 | 动态应变测试系统 | MGCPLUS |  | 1 | 2012.11 | 350000 | 许海翔 | 金汇
| 221-70-15 | 制动下滑量挠度检测仪 | OXNG-C |  | 1 | 2012.12 | 55000 | 许海翔 | 金汇
| 221-1-14 | 无线动态应变测试分析系统 | DH-5908 |  | 1 | 2012.12 | 42000 | 许海翔
| 配套221-1-13 | 温度板卡 |  |  | 1 | 2012.12 | 29491 | 许海翔
| 配套221-1-13 | 加速度板卡 |  |  | 1 | 2012.12 | 32600 | 许海翔
| 配套221-1-13 | 应变板卡 |  |  | 1 | 2012.12 | 43155 | 许海翔
| BJ-起型-023 | 办公桌椅 | 震旦1.6米 |  | 1 | 2012.12 | 2873 |  | 305
| 配套221-11-14 | 弯管目镜 |  |  |  | 2012.12 | 9000
| 221-70-14 | 砂尘试验箱 | SC-500 |  | 1 | 2013.04 | 55000 | 许海翔 | 金汇
| 221-70-13 | 手持式喷淋装置 | QJS-S |  | 1 | 2013.04 | 30000 | 许海翔 | 金汇
| 221-70-16 | 压力分布测试仪 |  |  | 1 | 2013.04 | 161900 | 吴峰崎 | 金汇
| BS-起型-019 | 台式电脑 | 联想启天M4330 |  | 1 | 2013.06 | 3370 | 刘华
| BS-起型-020 | 台式电脑 | 联想启天M4330 |  | 1 | 2013.06 | 3370 | 许海翔
| BS-起型-021 | 扫描仪 | 紫光F22A |  | 1 | 2013.06 | 2500 | 公用
| TS-起型-029 | 数码望远镜 | 蔡司85FL配镜架 |  | 1 | 2013.08 | 51800 | 公用
|  | 软件 | ANSYS |  | 1 | 2013.08 | 990000 | 周建波
| BS-起型-022 | 工作站 | 戴尔T7600 |  | 1 | 2013.08 | 47900 | 周建波
| 221-35-31 | 电能质量分析仪 | PW3198 |  | 1 | 2013.1 | 79600 | 吴峰崎 |  |  | 原电一
港口起重机械型式试验中心固定资产台账（2015.06.30） 资产编号: 221-70-17; 港口起重机械型式试验中心固定资产台账（2015.06.30） 设备名称: 恒温恒湿试验机; 港口起重机械型式试验中心固定资产台账（2015.06.30） 设备型号: KTHE-010TBS; 港口起重机械型式试验中心固定资产台账（2015.06.30） 数量: 1; 港口起重机械型式试验中心固定资产台账（2015.06.30） 购买日期: 2013.11; 港口起重机械型式试验中心固定资产台账（2015.06.30） 价格: 360000; 港口起重机械型式试验中心固定资产台账（2015.06.30） 保管人: 金汇 | 档案综合处存档
| BS-起型-023 | 台式电脑 | 联想M6400T |  | 1 | 2013.12 | 4935 | 章海明
| 85-22-001 | 邵氏橡胶硬度计 | LX-A |  | 1 | 2013.12 | 1700
| BJ-起型-024-026 | 办公桌椅 | 震旦 |  | 3 | 2013.12 | 8610
| 暂不编号 | 制动电机动态力矩试验台 |  |  | 1 | 2013.12 | 620000 |  |  | 未验收
| BS-起型-032 | 笔记本电脑 | 联想昭阳K4450 |  | 1 | 2013.12 | 5893 | 刘华
| TS-起型-030 | 制动盘 |  |  | 1 | 2014.03 | 18700
| TS-起型-031 | 制动鼓 |  |  | 1 | 2014.03 | 16380
| BS-起型-024 | 打印机 | 利盟CS410DN |  | 1 | 2014.04 | 5095
| 85-28-001 | 便携式油液污染度检测仪 | KLD-B-1 |  | 1 | 2014.05 | 117000
| 85-27-001 | 电子天平 | 美国双杰JJ623BC |  | 1 | 2014.06 | 2100
| TS-起型-032-035 | 薄型自锁液压缸 | LTC1602 |  | 4 | 2014.07 | 34000
| TS-起型-36 | 电动液压泵 | PE1038M |  | 1 | 2014.07 | 13500
| 85-15-001 | 信号发生器 | ATF20D |  | 1 | 2014.07 | 2800
| TS-起型-037-040 | 对讲机 | X12 |  | 4 | 2014.07 | 9200
| 85-27-002-005 | 负荷传感器 | BHR-4/100T |  | 4 | 2014.07 | 7200
| TS-起型-041-047 | 传声器 | 4961 |  | 7 | 2014.07 | 219100
| 85-33-001 | 砂尘试验箱 | SC/N-2700L |  | 1 | 2014.08 | 77688
| 85-19-001 | 起重机械防碰撞装置及限位开关综合试验台 | FPSYT-100m/25Kg |  | 1 | 2014.08 | 285000
| 85-23-001 | 万能试验机 | WDW-200KN |  | 1 | 2014.08 | 143000
| BS-起型-025 | 服务器 | 戴尔T420 |  | 1 | 2014.09 | 30000 | 吴峰崎
|  | 软件 | EZ Historian |  | 1 | 2014.1 | 15000 | 吴峰崎
|  | 软件 | EZ SCADA |  | 1 | 2014.1 | 10000 | 吴峰崎
|  | 软件 | ZPMC OPC Server |  | 1 | 2014.1 | 5000 | 吴峰崎
| BS-起型-026 | 路由器 | MOXA5104 |  | 1 | 2014.11 | 13455 | 吴峰崎
| BS-起型-027 | 台式电脑 | M8500T-D121 |  | 1 | 2014.11 | 6740 | 吴峰崎
| BS-起型-028 | 台式电脑 | M8500T-D121 |  | 1 | 2014.11 | 6740 | 吴峰崎
| BS-起型-031 | 服务器 | 戴尔R420 |  | 1 | 2014.12 | 15000 | 吴峰崎
| BS-起型-029-030 | 摄像机 | CAMERA MITO |  | 2 | 2014.12 | 10400 | 吴峰崎 |  | 未贴标签
| 暂不编号 | 起重机械在线监测和数据收集试验平台 |  |  | 1 | 2014.12 | 85000 | 吴峰崎
| BS-起型-033 | 台式电脑 | 联想M4500-B321 |  | 1 | 2015.05 | 3988
| BS-起型-034 | 台式电脑 | 联想M4500-B321 |  | 1 | 2015.05 | 3988
| 部门负责人： |  |  | 固定资产管理员：

## 起重二室
起重机械定检室固定资产台账（2013.12.31总计5566103.61-元）
序号 | 资产编号 | 设备名称 | 设备型号 | 出厂编号 | 数量 | 购买日期 | 价格 | 保管人 | 存放地 | 设备状况 | 备注
| 221-9-5 | 声级计 | FL-5635 |  | 1 | 2000.01 | 1800 | 张勇
| 221-32-14 | 绝缘电阻测试仪 | 3451-13 |  | 1 | 2001.11 | 1500 | 许寅宝
| 221-32-16 | 绝缘电阻测试仪 | 3453 |  | 1 | 2001.11 | 2600 | 孙国范
| 221-33-15 | 接地电阻仪 | CA6415 | 144419 | 1 | 2001.11 | 9680 | 张勇
| 221-52-1 | 便携式硬度计 | HLN-11A |  | 1 | 2001.11 | 12200 | 王显智
| 221-33-52 | 接地电阻测试仪 | CA6412 |  | 1 | 2002.07 | 8800 | 孙国范 |  | 06/12/11调拨
| BS-起二-002 | 台式电脑 | 组装 |  | 1 | 2002.07 | 8998 | 顾雪琪 |  | 报废物已交
| 221-25-15 | 照度计 | TES-1330 |  | 1 | 2002.1 | 580 | 许寅宝
| BS-起二-005 | 打印机 | 激光HP1200 |  | 1 | 2002.1 | 3500
| 221-12-43 | 转速表 | SZG-20B |  | 1 | 2003.04 | 750 |  |  | 报废物已交
| 221-11-11 | 全站仪 | 徕卡TCR1102*RANGE |  | 1 | 2003.06 | 180000 | 王显智
| BJ-起二-009 | 文件柜 | 玻璃门 |  | 2 | 2003.1 | 1300
| TS-起二-004 | 保险箱 | 大王60G |  | 1 | 2003.1 | 1450
| 221-32-59 | 兆欧表 | VC60B |  | 1 | 2004.01 | 400 |  |  | 报废物已交
| 221-3-1 | 噪声振动分析仪 | FFT |  | 1 | 2004.02 | 677645.85
| 221-36-1 | 测厚仪 | TT110 | 42403380 | 1 | 2004.04 | 3200 | 王显智
| 221-9-6 | 声级计 | HS3685 |  | 1 | 2004.09 | 1600 | 孙国范
|  | 动静态应变测试仪 |  |  | 1 | 2004.11 | 99500 | 王显智
| BS-起二-010 | 复印机 | DC286DC | 461105 | 1 | 2005.03 | 26500
| BJ-起二-011 | 文件柜 | CAB-BK1-18 |  | 1 | 2005.04 | 580
| BS-起二-011 | 台式电脑 | HPDX6128 | 517099T | 1 | 2005.04 | 7440 | 韩颖
| BS-起二-012 | 笔记本电脑 | HP 6120 | 517N029 | 1 | 2005.06 | 12100 | 俞中建
| 221-32-3 | 绝缘电阻测试仪 | HIKI3453 |  | 1 | 2005.07 | 2300 | 王显智
| 221-32-4 | 绝缘电阻测试仪 | HIKI3453 |  | 1 | 2005.07 | 2300 | 张勇
| 221-33-49 | 接地电阻测试仪 |  |  | 1 | 2005.07 | 9500 |  |  | 未查到 | 暂不报废
| 221-33-50 | 接地电阻测试仪 |  |  | 1 | 2005.07 | 9500 | 许寅宝
|  | 振动测试系统零备件(5套) |  |  | 5 | 2005.09 | 20563
| 221-37-47 | 测距仪 | 徕卡5A型 |  | 1 | 2005.1 | 4200 | 王显智 |  |  | 停用
| BS-起二-013 | 传真机 | PPE-531 |  | 1 | 2005.1 | 949 | 俞萍
| 221-35-6 | 钳形功率计 | 3286-20 |  | 1 | 2005.11 | 4500
| 221-60-1 | 虚拟仪器设备检测系统（含IBM笔记本电脑1台） |  |  | 1 | 2005.11 | 276891 | 王显智
| BS-起二-014 | 台式电脑 | HP DX6128 | 5430188 | 1 | 2005.12 | 7010 | 俞萍
| TS-起二-007 | 动态信号测试分析系统软件 | DH59 V2.0 |  | 1套 | 2005.12 | 14500 | 王显智
|  | 传感器 | TKC10EKADA |  | 1 | 2006.05 | 1520 | 陈裕峰
| 221-31-68 | 钳形表 | F316交直流 |  | 1 | 2006.06 | 1100 | 王显智
| 221-12-72 | 转速表 | DT205 |  | 1 | 2006.06 | 1950 | 王显智
| BS-起二-017 | 台式电脑 | IBM 8299 | L3B0392 | 1 | 2006.08 | 6735 | 俞中建 |  | 报废物已交
| 226-15-1 | 示波器 | DS-12550C |  | 1 | 2006.09 | 16600 | 王显智
| 226-1-1 | 双路稳压电源 | YB1731C5A |  | 1 | 2006.09 | 1600 | 王显智
| BS-起二-020 | 笔记本电脑 | Dell D620 | 4QW112X | 1 | 2006.09 | 9238.13 | 刘恩频
| BS-起二-021 | 笔记本电脑 | Dell D620 | 3NW112X | 1 | 2006.09 | 9238.13 | 张勇
|  | 旋转编码器 |  |  | 1 | 2006.09 | 11486 | 王显智
| BS-起二-016 | 相机 | 佳能A-420 |  | 1 | 2006.1 | 1080 | 王显智
| 226-57-13～-14 | 对讲机 | 摩托罗拉T5728 |  | 2 | 2006.1 | 1300 | 王显智
|  | 电流传感器 |  |  | 1 | 2007.01 | 1370 | 陈裕峰
|  | 电流传感器 |  |  | 1 | 2007.01 | 1320 | 陈裕峰
| 221-3-1(1) | 噪声振动分析仪(软件及探头） | FFT |  | 1 | 2007.02 | 63980 | 吴峰崎
| 221-33-55 | 接地电阻测试仪 | 4105A |  | 1 | 2007.06 | 1705 | 王显智
| 221-9-58 | 声级计 | ND10 |  | 1 | 2007.06 | 895 | 王显智
| 221-37-63 | 测距仪 | PD32 |  | 1 | 2007.06 | 3520 | 王显智
| 221-37-64 | 测距仪 | PD32 |  | 1 | 2007.06 | 3520 | 王显智
| BS-起二-022 | 打印机 | LJP3005 | 23031 | 1 | 2007.07 | 5400 | 俞萍 | 618 | 报废物已交
| BS-起二-018 | 传真机 | 飞利浦531# |  | 1 | 2008.01 | 950 | 刘恩频 |  | 报废物已交 | 暂不报废
| TS-起二-008 | 洗衣机 | 三洋 |  | 1 | 2008.07 | 1998 |  | 洗衣房 | 报废物已交 | 暂不报废
| BS-起二-024 | 笔记本电脑 | 联想 | EB08526542 | 1 | 2008.08 | 7200 | 杨志浩
| BS-起二-025 | 台式电脑 | 联想 | EA02376471 | 1 | 2008.12 | 6000 | 刘恩频
| BJ-游乐-015～-016 | 文件柜 | 五层626 |  | 2 | 2009.03 | 1252 | 俞中建
| BJ-游乐-017～-022 | 文件柜 | 上下580 |  | 6 | 2009.03 | 3480 | 俞中建
| BJ-游乐-006 | 办公桌 | 震旦 主管桌 |  | 1 | 2009.03 | 3143.7 | 俞中建
| BJ-游乐-007～-014 | 办公桌 | 震旦 1.6米 全套 |  | 8 | 2009.03 | 21294 | 俞中建
| 沪H-K7928 | 商务车 | 瑞风 |  | 1 | 2009.04 | 134500 | 马贤春
| BJ-起二-012～-016 | 文件柜 | 五层626 |  | 5 | 2009.05 | 3050 | 俞中建
| BJ-起二-017 | 文件柜 | 上下580 |  | 1 | 2009.05 | 570
| BJ-起二-018～-026 | 办公桌 | 震旦 |  | 9 | 2009.06 | 23955.8
| BJ-起二-027～-028 | 文件柜 | BK-18 |  | 2 | 2009.08 | 1210
| BJ-起二-029 | 文件柜 | CAB-BK10-K7 |  | 1 | 2009.08 | 570
| BS-起二-026 | 台式电脑 | 联想 | EA03136617 | 1 | 2009.08 | 6000 | 李振林 |  |  | 原吴峰崎
| 221-11-13 | 经维仪 | TDJ-2E | 1100433 | 1 | 2009.08 | 9200 | 王显智
| 221-10-24 | 水准仪 | C40 | 21491 | 1 | 2009.08 | 1800 | 王显智
| 221-10-25 | 水准仪 | C40 | 21492 | 1 | 2009.08 | 1800 | 王显智
| 221-10-28 | 水准仪 | NA728 | 8002926 | 1 | 2009.08 | 7880 | 王显智
| 221-10-27 | 水准仪 | NA728 | 8002929 | 1 | 2009.08 | 7880 | 王显智
| 221-33-62 | 接地电阻仪 | CA6415 | 141847 | 1 | 2009.08 | 8600 | 黄正球
| BS-起二-027 | 打印机 | HP-2015D |  | 1 | 2009.1 | 2430 | 刘恩频 |  | 报废物已交 | 暂不报废
| 221-9-72～-74 | 声级计 | HS5633 |  | 3 | 2009.11 | 2940
| BS-起型-003 | 笔记本电脑 | 戴尔 |  | 1 | 2009.12 | 10000 | 李振林
| 223-60-13 | 相机 | 索尼 |  | 1 | 2010.07 | 1000
| BS-起二-028 | 打印机(彩色) | HPCP3525DN |  | 1 | 2011.02 | 9798 | 汪敬东 |  |  | 原吴峰崎
| BS-起二-030 | 台式电脑 | 联想M6220T17寸 |  | 1 | 2011.07 | 4750 | 马萍
| BS-起二-029 | 打印机 | HP2055D |  | 1 | 2011.08 | 2098 | 汪敬东 |  |  | 原吴峰崎
| BS-起二-042 | 打印机 | HP LJ2055dn | CNC4709076 | 1 | 2011.12 | 3078 | 俞萍
| BJ-起二-030～-035 | 钢制矮柜 |  |  | 6 | 2012.03 | 4320
| BS-起二-032 | 笔记本电脑 | HP8460W |  | 1 | 2012.07 | 9550 | 徐彬
| BS-起二-033 | 工作站 | HP Z600 |  | 1 | 2012.08 | 28550 | 李振林
| BS-起二-034 | 工作站 | HP Z600 |  | 1 | 2012.08 | 28550 | 蒋瑜
| BS-起二-035 | 笔记本电脑 | HP 8460W-QA158PA |  | 1 | 2012.08 | 9800 | 李振林
| BS-起二-037 | 台式电脑 | 戴尔 V260R-388 |  | 1 | 2012.08 | 6200 | 汪敬东
| BS-起二-038 | 台式电脑 | 戴尔 V260R-388 |  | 1 | 2012.08 | 6200 | 龚文
| BS-起二-039 | 台式电脑 | 戴尔 V260R-388 |  | 1 | 2012.08 | 6200 |  |  |  | 原张涛
| BS-起二-040 | 移动硬盘 | WDBACW0020HBK |  | 1 | 2012.08 | 1380 | 蒋瑜
| BS-起二-041 | 移动硬盘 | WDBACW0020HBK |  | 1 | 2012.08 | 1380 | 李振林
| 沪NA0196 | 金杯阁瑞斯 |  |  | 1 | 2012.11 | 163410
| BS-起二-044 | 数码照相机 | S110 |  | 1 | 2012.12 | 2980 | 李振林
| TS-起二-009 | 充电式角向磨光机 | BGA450RFE |  | 1 | 2012.12 | 3016 | 李振林
| TS-起二-010 | 充电式角向磨光机 | BGA450RFE |  | 1 | 2012.12 | 3016 | 李振林
| BS-起二-043 | 笔记本电脑 | 联想X230T |  | 1 | 2013.01 | 15740 | 刘恩频
| BS-起二-045 | 数码照相机 | 索尼DSCTX66 |  | 1 | 2013.08 | 1998 | 徐彬
| BS-起二-046 | 笔记本电脑 | 联想L330 |  | 1 | 2013.08 | 5290 | 俞中建
| BS-起二-047 | 台式电脑 | 联想启天M4330 |  | 1 | 2013.09 | 3340 | 杨志浩
| BS-起二-048 | 台式电脑 | 联想启天M4330 |  | 1 | 2013.09 | 3340 | 黄正球
| BS-起二-049 | 台式电脑 | 联想启天M4330 |  | 1 | 2013.09 | 3340 | 陆军伟
| BS-起二-050 | 台式电脑 | 联想启天M4330 |  | 1 | 2013.09 | 3340 | 王伟国
| BS-起二-057～-060 | 服务器 | 联想RD630 |  | 4 | 2013.09 | 152000 | 李振林
| BS-起二-051 | 台式电脑 | 联想启天M8480T |  | 1 | 2013.09 | 7000 | 余杰
| BS-起二-052 | 台式电脑 | 联想启天M8480T |  | 1 | 2013.09 | 7000 | 童耀庭
| BS-起二-053 | 台式电脑 | 联想启天M8480T |  | 1 | 2013.09 | 7000 | 高飞
| BS-起二-054 | 台式电脑 | 联想启天M8480T |  | 1 | 2013.09 | 7000 | 杭杰
| BS-起二-055 | 台式电脑 | 联想启天M8480T |  | 1 | 2013.09 | 7000 | 俞中建
| BS-起二-056 | 台式电脑 | 联想启天M8480T |  | 1 | 2013.09 | 7000 | 顾雪琦
| 221-33-67 | 接地电阻测试仪 | CA6415 |  | 1 | 2013.09 | 8200
| 221-1-15 | 无线动态应变测试分析系统 | SG102SG404A302 |  | 1 | 2013.1 | 240000 | 黄正球
| 软件 | MSC Patran | 结构与疲劳分析的前后处理平台 |  | 1 | 2013.11 | 299970 | 李振林
| 软件 | MSC Admas | 机构运动/动力学分析 |  | 1 | 2013.11 | 310070 | 李振林
| 软件 | Croe | 参数化建模 |  | 1 | 2013.11 | 99970 | 李振林
| 软件 | MSC Fatigue | 疲劳寿命耐久性分析 |  | 1 | 2013.11 | 460090 | 李振林
| 软件 | MSC Nastran | 结构强度、非线性、动特性及优化分析 |  | 1 | 2013.11 | 299970 | 李振林
| 软件 | MSC Marc | 非线性有限元分析 |  | 1 | 2013.11 | 299980 | 李振林
| 软件 | MSC SimXpert | 仿真流程及自动化 |  | 1 | 2013.11 | 140080 | 李振林
| 软件 | MSC SimManager | CAE仿真数据管理 |  | 1 | 2013.11 | 130900 | 李振林
| 软件 | MSC Easy5 | 多学科控制系统仿真分析 |  | 1 | 2013.11 | 321000 | 李振林
| 软件 | MSC Dytran | 碰撞与冲击力学分析 |  | 1 | 2013.11 | 347000 | 李振林
| BS-起二-057 | 移动工作站 | HP8470W |  | 1 | 2013.12 | 17500 | 李振林
| BS-起二-058 | 工作站 | 联想E32 |  | 1 | 2013.12 | 10800 | 李振林
| TS-起二-011 | 起重机轨道测量装置 |  |  | 1 | 2014.02 | 261739.37 | 刘恩频
| BS-起二-059 | 台式电脑 | 联想M8500T |  | 1 | 2014.07 | 4910
| BS-起二-060 | 照相机 | 三星GC110 |  | 1 | 2014.08 | 3000
| BS-起二-061 | 照相机 | 三星GC110 |  | 1 | 2014.08 | 3000
| 部门负责人： |  |  | 固定资产管理员：

## 起重一室
起重机械监检室固定资产台账(2013.12.31总计966543.86元-146957.00元)
序号 | 资产编号 | 设备名称 | 设备型号 | 出厂编号 | 数量 | 购买日期 | 价格 | 保管人 | 存放地 | 设备状况 | 备注
| 221-10-8 | 水准仪 | NA728 |  | 1 | 2000.02 | 8570 | 楼传根 | 309
| BS-业务-007 | 可编程序控制器 | PCL |  | 1 | 2001.12 | 6600 | 林海乘
| TS-起一-007 | 保险箱 |  |  | 1 | 2002.01 | 1200 |  | 310
| 221-10-23 | 水准仪 | AL-22 |  | 1 | 2002.02 | 1300 | 楼传根 | 309
| 221-10-21 | 水准仪 | DS3 |  | 1 | 2002.02 | 1250 | 楼传根 | 309
| 221-10-20 | 水准仪 | DSZ3 |  | 1 | 2002.02 | 1600 | 楼传根 | 309
| 221-10-15 | 水准仪 | 索佳B20 |  | 1 | 2002.05 | 8600 | 楼传根 | 309
| 221-32-19 | 绝缘电阻测试仪 | 3453 |  | 1 | 2002.04 | 2600 | 楼传根 | 310
| 221-10-13 | 水准仪 | AZ-2S |  | 1 | 2002.05 | 4800 | 楼传根 | 310 | 停用
| 221-10-16 | 水准仪 | AT-G7 |  | 1 | 2002.05 | 3992 | 楼传根 | 309
| 221-11-8 | 经纬仪 | J2-1 |  | 1 | 2002.05 | 10180 | 楼传根 | 309
| 221-34-1 | 万用表 | 优利德 |  | 1 | 2002.05 | 360 | 楼传根 | 310
| 221-32-62 | 绝缘电阻测试仪 | HIOKI3453 |  | 1 | 2003.06 | 2300 | 楼传根 | 310 | 停用
| 221-36-4 | 测厚仪 | TT100 |  | 1 | 2003.06 | 3800 | 楼传根 | 310 | 停用
| 221-1-2 | 静态应变测试仪 | DH-3818 |  | 1 | 2003.06 | 12400 | 楼传根 | 309 | 报废物已交
| 221-1-3 | 静态应变测试仪 | DH-3818 |  | 1 | 2003.06 | 12400 | 楼传根 | 309 | 报废物已交
| 221-1-4 | 静态应变测试系统 | DH-3816 |  | 1 | 2003.06 | 26800 | 楼传根 | 309 | 报废物已交
| 221-1-1 | 动态应变测试系统 | DH-5937 |  | 1 | 2003.06 | 39600 | 楼传根 | 309 | 报废物已交
| 221-1-5 | 振动测试系统 | DH-5938 |  | 1 | 2003.06 | 39600 | 楼传根 | 309 | 报废物已交
| 221-1-6 | 供电器 | DH15203 |  | 1 | 2003.06 | 5000 | 楼传根 | 309 | 报废物已交
| 221-32-54 | 数字兆欧表 | HIOKI3453 |  | 1 | 2003.06 | 2180 | 楼传根 | 310
| 221-33-37 | 接地电阻仪 | CA6411 |  | 1 | 2003.06 | 8300 | 楼传根 | 310
| 221-25-29 | 照度计 | TES-1330 |  | 1 | 2003.12 | 550 | 楼传根 | 310 | 停用
| 221-9-36 | 声级计 | HS5633 |  | 1 | 2004.01 | 1680 | 楼传根 | 310 | 过期未检
| BS-起一-001 | 打印机 | 惠普LJ1320 |  | 1 | 2004.11 | 3800 | 林海乘 | 310
| BJ-起一-010 | 文件柜 |  |  | 6 | 2005.03 | 6000 | 楼传根 | 310
| 221-32-66 | 绝缘电阻测试仪 | HIKI3453 | 040913100 | 1 | 2005.04 | 2300 | 楼传根 | 310
| 221-32-67 | 绝缘电阻测试仪 | HIKI3453 | 040912779 | 1 | 2005.04 | 2300 | 楼传根 | 310 | 过期未检
| 221-32-68 | 绝缘电阻测试仪 | HIKI3453 | 040912760 | 1 | 2005.04 | 2300 | 楼传根 | 310
| 221-32-69 | 绝缘电阻测试仪 | HIKI3453 | 040911780 | 1 | 2005.04 | 2300 | 楼传根 | 310
| 221-32-70 | 绝缘电阻测试仪 | HIKI3453 | 040912781 | 1 | 2005.04 | 2300 | 楼传根 | 310
| 221-33-44 | 接地电阻测试仪 | CA6415 | 151846 | 1 | 2005.04 | 9500 | 楼传根 | 310
| 221-33-45 | 接地电阻测试仪 | CA6415 | 151847 | 1 | 2005.04 | 9500 | 楼传根 | 310
| 221-33-47 | 接地电阻测试仪 | CA6415 | 151702 | 1 | 2005.04 | 9500 | 楼传根 | 310
| 221-33-48 | 接地电阻测试仪 | CA6415 | 151850 | 1 | 2005.04 | 9500 | 楼传根 | 310
| 221-37-1 | 测距仪 | 徕卡5A型 | 44702808 | 1 | 2005.04 | 4500 | 李鸣(大)
| 221-37-3 | 测距仪 | 徕卡5A型 | 44701403 | 1 | 2005.04 | 4500 | 任立新
| 221-37-15 | 测距仪 | 徕卡5A型 | 44700227 | 1 | 2005.04 | 4500 | 陈梁胜
| 221-9-37 | 声级计 | HS5633 | 18003112 | 1 | 2005.04 | 1670 | 楼传根 | 310
| 221-9-38 | 声级计 | HS5633 | 20002331 | 1 | 2005.04 | 1670 | 楼传根 | 310
| 221-31-14 | 钳形表 | HIOKI 3288 | 040434053 | 1 | 2005.04 | 1050 | 楼传根 | 310
| 221-31-15 | 钳形表 | HIOKI 3288 | 040335839 | 1 | 2005.04 | 1050 | 楼传根 | 310
| 221-31-16 | 钳形表 | HIOKI 3288 | 040233389 | 1 | 2005.04 | 1050 | 楼传根 | 310
| 221-31-17 | 钳形表 | HIOKI 3288 | 020233408 | 1 | 2005.04 | 1050 | 楼传根 | 310
| 221-31-18 | 钳形表 | HIOKI 3288 | 040233392 | 1 | 2005.04 | 1050 | 楼传根 | 310
| 221-31-19 | 钳形表 | HIOKI 3288 | 040434028 | 1 | 2005.04 | 1050 | 楼传根 | 310
| BS-起一-008 | HP台式电脑 | DX612815液晶PE1233 | 517099B | 1 | 2005.04 | 7440 | 公用 | 310
| BS-起一-012 | HP台式电脑 | DX612815液晶PE1 | 5430182 | 1 | 2005.12 | 7010 | 公用 | 310 | 报废物已交
| 221-11-12 | 全站仪 | 徕卡TCR1202 | 218641 | 1 | 2005.12 | 170000 | 楼传根 | 309
| 222-21-105 | 秤重仪 | OCS-10HG-XS | C00224-6CH | 1 | 2006.03 | 31350 | 楼传根 | 309
| BS-起一-015 | 笔记本电脑 | Dell D620 | JZQ212X | 1 | 2006.09 | 9238.13 | 陈钰兴
| BS-起二-019 | 笔记本电脑 | Dell D620 |  | 1 | 2006.09 | 9238.13 | 许秀东
| BS-起一-013 | 相机 | 佳能A-420 |  | 1 | 2006.1 | 1080 | 陈梅琴 | 310
| 226-57-9/10 | 对讲机 | 摩托罗拉T5728 |  | 2 | 2006.1 | 1300 |  |  | 物已交 | 手续未办
| 221-30-41 | 湿温度计 | HT-6830 |  | 1 | 2006.12 | 1200 | 楼传根 | 310
| BS-起一-017 | 传真机 | 松下 |  | 1 | 2007.06 | 849 | 公用 | 310
| BS-起一-019 | 笔记本电脑 | 联想 |  | 1 | 2008.08 | 7200 | 任立新
| BS-起一-021 | 笔记本电脑 | 联想 | EB08526535 | 1 | 2008.08 | 7200 | 张进
| BS-起一-028 | 笔记本电脑 | 联想 | EB08526537 | 1 | 2008.08 | 7200 | 陈梁胜
| BS-起一-022 | 笔记本电脑 | 联想 | EB08526549 | 1 | 2008.08 | 7200 | 吴建平
| BS-起一-023 | 笔记本电脑 | 联想 | EB08526556 | 1 | 2008.08 | 7200 | 徐国英
| BS-起一-027 | 笔记本电脑 | 联想 | EB08526558 | 1 | 2008.08 | 7200 | 邱郡 |  | 调出
| BS-起一-024 | 笔记本电脑 | 联想 | EB08526565 | 1 | 2008.08 | 7200 | 陈梅琴
| BS-起一-025 | 笔记本电脑 | 联想 | EB08526567 | 1 | 2008.08 | 7200 | 楼传根
| BS-起一-026 | 笔记本电脑 | 联想 | EB08526579 | 1 | 2008.08 | 7200 | 李鸣(大)
| 221-1-10 | 静态应变测试分析仪 | DH3815H |  | 1 | 2009.06 | 22400 | 楼传根
| BS-起一-029 | 笔记本电脑 | EB12 |  | 1 | 2009.08 | 9375 | 汪敬东 |  | 调出
| 221-36-132 | 测厚仪 | TT110 |  | 1 | 2010.07 | 2380 | 林海乘 |  | 过期未检
| 221-36-133 | 测厚仪 | TT110 |  | 1 | 2010.07 | 2380 | 林海乘 |  | 过期未检
| 221-36-134 | 测厚仪 | TT110 |  | 1 | 2010.07 | 2380 | 林海乘 |  | 过期未检
| BJ-起一-011 | 办公桌椅 | 主管桌 震旦 |  | 1 | 2011.04 | 3393.2 | 林海乘 | 310
| BJ-起一-012～-028 | 办公桌椅 | 震旦1.6米 |  | 17 | 2011.04 | 48841 |  | 310
| BS-起一-030 | 台式电脑 | 联想 |  | 1 | 2011.06 | 4840 | 董洛平 | 310
| BJ-起一-029 | 办公桌椅 | 震旦1.6米 |  | 1 | 2011.07 | 2672.4 |  | 310
| BJ-起一-030～-034 | 连体五层柜 |  |  | 5 | 2011.07 | 8500 |  | 310
| BJ-起一-035～-039 | 连体上下柜 |  |  | 5 | 2011.07 | 8600 |  | 310
| BS-起一-031 | 笔记本电脑 | 联想 |  | 1 | 2011.07 | 8450 | 林海乘
| BS-起一-032 | 打印机 | HPLJ2055DN | 9067 | 1 | 2011.12 | 3078 | 公用 | 310
| BJ-起一-040～-041 | 上玻下铁开门柜 |  |  | 2 | 2012.03 | 3360 |  | 310
| 221-37-74～-75 | 测距仪 | DISTO/D5 |  | 2 | 2012.05 | 7280 | 楼传根 | 310
| TS-起一-008 | 数码摄影望远镜 | 德国蔡司85FL |  | 1 | 2012.08 | 50700 | 楼传根 | 310
| BS-起一-033 | 台式电脑 | 联想8410T21.5寸液显 | EA07113251 | 1 | 2012.11 | 6545 | 魏菊华 | 310
| BS-起一-034 | 台式电脑 | 联想8410T21.5寸液显 | EA07113252 | 1 | 2012.11 | 6545 | 林海乘 | 310
| BS-起一-035 | 台式电脑 | 联想8410T21.5寸液显 | EA07113253 | 1 | 2012.11 | 6545 | 周师佳 | 310
| BS-起一-036 | 传真机 | 佳能FAX-L140G |  | 1 | 2013.04 | 1595 |  | 310
| BS-起一-037 | 台式电脑 | 联想启天M4330 |  | 1 | 2013.09 | 6040
| BS-起一-038 | 台式电脑 | 联想启天M4330 |  | 1 | 2013.09 | 6040
| BS-起一-039 | 台式电脑 | 联想启天M4330 |  | 1 | 2013.09 | 6040
| 部门负责人： |  |  | 固定资产管理员：

## 港机三室
科室 | 类别 | 资产编号 | 设备名称 | 规格型号 | 生产厂家 | 原值 | 数量 | 购置日期 | 设备状况
起一 | 设备仪器 | 221-10-13 | 水准仪 | AZ-2S |  | 4800 | 1 | 2002-05-01
起一 | 设备仪器 | 221-10-15 | 水准仪 | 索佳B20 |  | 8600 | 1 | 2002-05-01
起一 | 设备仪器 | 221-10-16 | 水准仪 | AT-G7 |  | 3992 | 1 | 2002-05-01
起一 | 设备仪器 | 221-10-20 | 水准仪 | DSZ3 |  | 1600 | 1 | 2002-02-01
起一 | 设备仪器 | 221-10-21 | 水准仪 | DS3 |  | 1250 | 1 | 2002-02-01
起一 | 设备仪器 | 221-10-23 | 水准仪 | AL-22 |  | 1300 | 1 | 2002-02-01
起二 | 设备仪器 | 221-10-24 | 水准仪 | C40 |  | 1800 | 1 | 2009-08-01
起二 | 设备仪器 | 221-10-25 | 水准仪 | C40 |  | 1800 | 1 | 2009-08-01
起二 | 设备仪器 | 221-10-27 | 水准仪 | NA728 |  | 7880 | 1 | 2009-08-01
起二 | 设备仪器 | 221-10-28 | 水准仪 | NA728 |  | 7880 | 1 | 2009-08-01
起一 | 设备仪器 | 221-10-8 | 水准仪 | NA728 |  | 8570 | 1 | 2000-02-01
起一 | 设备仪器 | 221-1-1 | 动态应变测试系统 | DH-5937 |  | 39600 | 1 | 2003-06-01 | 报废物已交
起一 | 设备仪器 | 221-1-10 | 静态应变测试分析仪 | DH3815H |  | 22400 | 1 | 2009-06-01
起二 | 设备仪器 | 221-11-11 | 全站仪 | 徕卡TCR1102*RANGE |  | 180000 | 1 | 2003-06-01
起一 | 设备仪器 | 221-11-12 | 全站仪 | 徕卡TCR1202 |  | 170000 | 1 | 2005-12-01
起二 | 设备仪器 | 221-11-13 | 经维仪 | TDJ-2E |  | 9200 | 1 | 2009-08-01
港机 | 设备仪器 | 221-11-14 | 全站仪 | TCR1201+R400 | 上海柏仕仪器 | 256000 | 1 | 2011-03-01
港机 | 设备仪器 | 221-1-12 | 静态应变测试分析仪 | DH3815N-2 | 江苏东华测试技术股份 | 18500 | 1 | 2011-06-01
港机 | 设备仪器 | 221-1-13 | 动态应变测试系统 | MGCPLUS | 德国 | 350000 | 1 | 2012-11-01
港机 | 设备仪器 | 221-1-14 | 无线动态应变测试分析系统 | DH-5908 | 上海东昊测试技术 | 42000 | 1 | 2012-12-01
起二 | 设备仪器 | 221-1-15 | 无线动态应变测试分析系统 | SG102SG404A302 |  | 240000 | 1 | 2013-10-01
起一 | 设备仪器 | 221-11-8 | 经纬仪 | J2-1 |  | 10180 | 1 | 2002-05-01
起一 | 设备仪器 | 221-1-2 | 静态应变测试仪 | DH-3818 |  | 12400 | 1 | 2003-06-01 | 报废物已交
起二 | 设备仪器 | 221-12-43 | 转速表 | SZG-20B |  | 750 | 1 | 2003-04-01 | 报废物已交
起二 | 设备仪器 | 221-12-72 | 转速表 | DT205 |  | 1950 | 1 | 2006-06-01
起一 | 设备仪器 | 221-1-3 | 静态应变测试仪 | DH-3818 |  | 12400 | 1 | 2003-06-01 | 报废物已交
港机 | 设备仪器 | 221-13-7 | 风速计 | AVM-03 | 泰仕电子股份 | 1100 | 1 | 2009-12-01
起一 | 设备仪器 | 221-1-4 | 静态应变测试系统 | DH-3816 |  | 26800 | 1 | 2003-06-01 | 报废物已交
起一 | 设备仪器 | 221-1-5 | 振动测试系统 | DH-5938 |  | 39600 | 1 | 2003-06-01 | 报废物已交
港机 | 设备仪器 | 221-15-3 | 示波器 | DS1022C | 北京普源精电科技 | 4580 | 1 | 2011-09-01
起一 | 设备仪器 | 221-1-6 | 供电器 | DH15203 |  | 5000 | 1 | 2003-06-01 | 报废物已交
港机 | 设备仪器 | 221-16-23 | 数字电桥 | QJ83-1 | 上海正阳仪表厂 | 2900 | 1 | 2011-09-01
港机 | 设备仪器 | 221-16-24 | 数字电桥 | PA9A-1 | 上海正阳仪表厂 | 5600 | 1 | 2009-12-01
港机 | 设备仪器 | 221-19-10 | 电热鼓风干燥箱 | BGZ-246 | 上海苏杰试验设备 | 16000 | 1 | 2011-09-01
港机 | 设备仪器 | 221-19-11 | 淋雨试验箱 | LX-016 | 无锡苏南试验设备 | 136000 | 1 | 2011-09-01
港机 | 工具 | 221-19-12 | 油泵 |  |  | 13000 | 1 | 2011-09-01
港机 | 设备仪器 | 221-19-4 | 冲击试验台 | CL-50 | 苏州苏试试验仪器 | 240000 | 1 | 2011-09-01
港机 | 设备仪器 | 221-19-5 | 万能试验机 | WAW-1000 | 上海华龙测试仪器 | 282000 | 1 | 2011-09-01
港机 | 设备仪器 | 221-19-6 | 弹簧试验机 | TLS-W10000I | 济南时代试金仪器 | 70000 | 1 | 2011-09-01
港机 | 设备仪器 | 221-19-7 | 振动试验仪 | ES-3-150 | 苏州东菱振动试验仪器 | 140000 | 1 | 2012-11-01
港机 | 设备仪器 | 221-19-8 | 可程式恒温恒湿试验箱 | KL-TH-S-150Z | 东莞市昆仑检测仪器 | 45000 | 1 | 2011-09-01
港机 | 设备仪器 | 221-19-9 | 低温试验箱 | DWX-150 | 苏州山岛环境试验设备 | 45000 | 1 | 2011-09-01
港机 | 设备仪器 | 221-21-130 | 超声螺栓应力测试仪 | DAKOTA MINI-MAX | 美国DAKOTA公司 | 53000 | 1 | 2011-09-01
起二 | 设备仪器 | 221-25-15 | 照度计 | TES-1330 |  | 580 | 1 | 2002-10-01
起一 | 设备仪器 | 221-25-29 | 照度计 | TES-1330 |  | 550 | 1 | 2003-12-01
起一 | 设备仪器 | 221-30-41 | 湿温度计 | HT-6830 |  | 1200 | 1 | 2006-12-01
港机 | 设备仪器 | 221-30-72 | 红外测温仪 | RAYMX2C | 北京雷泰光电技术 | 7000 | 1 | 2011-09-01
港机 | 设备仪器 | 221-30-73 | 红外测温仪 | RAYMX2C | 北京雷泰光电技术 | 7000 | 1 | 2011-09-01
港机 | 设备仪器 | 221-30-74 | 红外测温仪 | RAYMX2C | 北京雷泰光电技术 | 7000 | 1 | 2011-09-01
港机 | 设备仪器 | 221-30-75 | 红外热成像仪 | TI30 | 美国福禄克(FLUKE) 公司 | 110000 | 1 | 2011-09-01
港机 | 设备仪器 | 221-30-84 | 红外测温仪 | ST20 | 上海世禄仪器 | 1500 | 1 | 2009-12-01
港机 | 设备仪器 | 221-30-85 | 数字温湿度计 | TES1360 | 台北泰仕电子工业股份 | 900 | 1 | 2009-12-01
起二 | 设备仪器 | 221-3-1 | 噪声振动分析仪 | FFT |  | 677645.85 | 1 | 2004-02-01
起二 | 设备仪器 | 221-3-1(1) | 噪声振动分析仪(软件及探头） | FFT |  | 63980 | 1 | 2007-02-01
起一 | 设备仪器 | 221-31-14 | 钳形表 | HIOKI 3288 |  | 1050 | 1 | 2005-04-01
起一 | 设备仪器 | 221-31-15 | 钳形表 | HIOKI 3288 |  | 1050 | 1 | 2005-04-01
起一 | 设备仪器 | 221-31-16 | 钳形表 | HIOKI 3288 |  | 1050 | 1 | 2005-04-01
起一 | 设备仪器 | 221-31-17 | 钳形表 | HIOKI 3288 |  | 1050 | 1 | 2005-04-01
起一 | 设备仪器 | 221-31-18 | 钳形表 | HIOKI 3288 |  | 1050 | 1 | 2005-04-01
起一 | 设备仪器 | 221-31-19 | 钳形表 | HIOKI 3288 |  | 1050 | 1 | 2005-04-01
起二 | 设备仪器 | 221-31-68 | 钳形表 | F316交直流 |  | 1100 | 1 | 2006-06-01
港机 | 设备仪器 | 221-32-102 | 三相调压器 | TSGC2J | 苏州泰思特电子科技 | 1000 | 1 | 2011-11-01
起二 | 设备仪器 | 221-32-14 | 绝缘电阻测试仪 | 3451-13 |  | 1500 | 1 | 2001-11-01
起二 | 设备仪器 | 221-32-16 | 绝缘电阻测试仪 | 3453 |  | 2600 | 1 | 2001-11-01
起一 | 设备仪器 | 221-32-19 | 绝缘电阻测试仪 | 3453 |  | 2600 | 1 | 2002-04-01
起二 | 设备仪器 | 221-32-3 | 绝缘电阻测试仪 | HIKI3453 |  | 2300 | 1 | 2005-07-01
起二 | 设备仪器 | 221-32-4 | 绝缘电阻测试仪 | HIKI3453 |  | 2300 | 1 | 2005-07-01
起一 | 设备仪器 | 221-32-54 | 数字兆欧表 | HIOKI3453 |  | 2180 | 1 | 2003-06-01
起二 | 设备仪器 | 221-32-59 | 兆欧表 | VC60B |  | 400 | 1 | 2004-01-01 | 报废物已交
起一 | 设备仪器 | 221-32-62 | 绝缘电阻测试仪 | HIOKI3453 |  | 2300 | 1 | 2003-06-01
起一 | 设备仪器 | 221-32-66 | 绝缘电阻测试仪 | HIKI3453 |  | 2300 | 1 | 2005-04-01
起一 | 设备仪器 | 221-32-67 | 绝缘电阻测试仪 | HIKI3453 |  | 2300 | 1 | 2005-04-01
起一 | 设备仪器 | 221-32-68 | 绝缘电阻测试仪 | HIKI3453 |  | 2300 | 1 | 2005-04-01
起一 | 设备仪器 | 221-32-69 | 绝缘电阻测试仪 | HIKI3453 |  | 2300 | 1 | 2005-04-01
起一 | 设备仪器 | 221-32-70 | 绝缘电阻测试仪 | HIKI3453 |  | 2300 | 1 | 2005-04-01
港机 | 设备仪器 | 221-32-91 | 绝缘电阻表 | UT511 | 优利德科技（东莞） | 3100 | 1 | 2009-12-01
港机 | 设备仪器 | 221-32-92 | 耐压测试仪 | YD2673A | 常州扬子电子 | 0 | 1 | 2009-12-01
港机 | 设备仪器 | 221-32-93 | 耐压测试仪 | SH2111 | 广州信禾电子 | 3980 | 1 | 2011-09-01
起二 | 设备仪器 | 221-33-15 | 接地电阻仪 | CA6415 |  | 9680 | 1 | 2001-11-01
起一 | 设备仪器 | 221-33-37 | 接地电阻仪 | CA6411 |  | 8300 | 1 | 2003-06-01
起一 | 设备仪器 | 221-33-44 | 接地电阻测试仪 | CA6415 |  | 9500 | 1 | 2005-04-01
起一 | 设备仪器 | 221-33-45 | 接地电阻测试仪 | CA6415 |  | 9500 | 1 | 2005-04-01
起一 | 设备仪器 | 221-33-47 | 接地电阻测试仪 | CA6415 |  | 9500 | 1 | 2005-04-01
起一 | 设备仪器 | 221-33-48 | 接地电阻测试仪 | CA6415 |  | 9500 | 1 | 2005-04-01
起二 | 设备仪器 | 221-33-49 | 接地电阻测试仪 |  |  | 9500 | 1 | 2005-07-01
起二 | 设备仪器 | 221-33-50 | 接地电阻测试仪 |  |  | 9500 | 1 | 2005-07-01
起二 | 设备仪器 | 221-33-52 | 接地电阻测试仪 | CA6412 |  | 8800 | 1 | 2002-07-01 | 06/12/11调拨
起二 | 设备仪器 | 221-33-55 | 接地电阻测试仪 | 4105A |  | 1705 | 1 | 2007-06-01
起二 | 设备仪器 | 221-33-62 | 接地电阻仪 | CA6415 |  | 8600 | 1 | 2009-08-01
港机 | 设备仪器 | 221-33-63 | 直流电阻测试仪 | SB2230 | 上海双特电工仪器 | 3200 | 1 | 2009-12-01
港机 | 设备仪器 | 221-33-64 | 接地电阻测试仪 | UT-522 | 优利德科技（东莞） | 0 | 1 | 2009-12-01
起二 | 设备仪器 | 221-33-67 | 接地电阻测试仪 | CA6415 |  | 8200 | 1 | 2013-09-01
起一 | 设备仪器 | 221-34-1 | 万用表 | 优利德 |  | 360 | 1 | 2002-05-01
港机 | 设备仪器 | 221-34-32 | 万用表 | 3146A | 台湾威华电子股份 | 4100 | 1 | 2009-12-01
港机 | 设备仪器 | 221-34-33 | 数字式钩表 | 共立2040 | 共立电器计器株式会社 | 1500 | 1 | 2009-12-01
起二 | 设备仪器 | 221-35-6 | 钳形功率计 | 3286-20 |  | 4500 | 1 | 2005-11-01
港机 | 设备仪器 | 221-35-8 | 钳形功率表 | UT231 | 优利德科技（东莞） | 2850 | 1 | 2009-12-01
港机 | 设备仪器 | 221-3-6 | 测振仪 | VM63A | 日本理音(RION)公司 | 4900 | 1 | 2009-12-01
起二 | 设备仪器 | 221-36-1 | 测厚仪 | TT110 |  | 3200 | 1 | 2004-04-01
港机 | 设备仪器 | 221-36-123 | 涂层测厚仪 | QUANIX7500 | 德国AUTOMATION公司 | 23000 | 1 | 2011-09-01
起一 | 设备仪器 | 221-36-132 | 测厚仪 | TT110 |  | 2380 | 1 | 2010-07-01
起一 | 设备仪器 | 221-36-133 | 测厚仪 | TT110 |  | 2380 | 1 | 2010-07-01
起一 | 设备仪器 | 221-36-134 | 测厚仪 | TT110 |  | 2380 | 1 | 2010-07-01
起一 | 设备仪器 | 221-36-4 | 测厚仪 | TT100 |  | 3800 | 1 | 2003-06-01
起一 | 设备仪器 | 221-37-1 | 测距仪 | 徕卡5A型 |  | 4500 | 1 | 2005-04-01
起一 | 设备仪器 | 221-37-15 | 测距仪 | 徕卡5A型 |  | 4500 | 1 | 2005-04-01
起一 | 设备仪器 | 221-37-3 | 测距仪 | 徕卡5A型 |  | 4500 | 1 | 2005-04-01
起二 | 设备仪器 | 221-37-47 | 测距仪 | 徕卡5A型 |  | 4200 | 1 | 2005-10-01
起二 | 设备仪器 | 221-37-63 | 测距仪 | PD32 |  | 3520 | 1 | 2007-06-01
起二 | 设备仪器 | 221-37-64 | 测距仪 | PD32 |  | 3520 | 1 | 2007-06-01
港机 | 设备仪器 | 221-37-66 | 测距仪 | DISTOC A5 | Leica Geosystems AG | 3500 | 1 | 2011-09-01
港机 | 设备仪器 | 221-37-67 | 测距仪 | DISTO A5 | Leica Geosystems AG | 3500 | 1 | 2011-09-01
起一 | 设备仪器 | 221-37-74～-75 | 测距仪 | DISTO/D5 |  | 7280 | 2 | 2012-05-01
港机 | 设备仪器 | 221-4-125 | 磁粉探伤机 | B310S | 美国派克 | 18500 | 1 | 2012-12-01
港机 | 设备仪器 | 221-4-67 | 裂纹测试仪 | RMG4015 | 德国卡尔德意志公司 | 80000 | 1 | 2011-09-01
港机 | 设备仪器 | 221-4-68 | 裂纹测试仪 | RMG4015 | 德国卡尔德意志公司 | 80000 | 1 | 2011-09-01
港机 | 设备仪器 | 221-4-69 | 笔式测振仪 | VM-70 | 日本理音(RION)公司 | 11500 | 1 | 2011-09-01
港机 | 设备仪器 | 221-4-70 | 笔式测振仪 | VM-70 | 日本理音(RION)公司 | 11500 | 1 | 2011-09-01
港机 | 设备仪器 | 221-4-71 | 起重机械吊索具探伤仪 | CTS-4 | 鞍山市全安报警器材 | 6000 | 1 | 2011-09-01
起二 | 设备仪器 | 221-52-1 | 便携式硬度计 | HLN-11A |  | 12200 | 1 | 2001-11-01
港机 | 设备仪器 | 221-52-7 | 便携式超声硬度计 | SH-21 | 日本JFE株式会社 | 65000 | 1 | 2011-09-01
港机 | 设备仪器 | 221-5-6 | 光谱仪 | SPECTRO XSORT | 德国SPECTRO公司 | 280000 | 1 | 2012-11-01
起二 | 设备仪器 | 221-60-1 | 虚拟仪器设备检测系统（含IBM笔记本电脑1台） |  |  | 276891 | 1 | 2005-11-01
港机 | 设备仪器 | 221-63-5 | 万能角度尺 | DP-360 | 上海拓精工业测定仪器 | 950 | 1 | 2011-09-01
港机 | 设备仪器 | 221-70-1 | 制动电机试验台 |  | 上海保准电源科技 | 1150000 | 1 | 2009-12-01
港机 | 设备仪器 | 221-70-10 | 推动器试验台 |  | 中船704研究所 | 190000 | 1 | 2011-11-01
港机 | 设备仪器 | 221-70-11 | 防风装置试验台 |  | 中船704研究所 | 850000 | 1 | 2011-11-01
港机 | 设备仪器 | 221-70-12 | 静制动力矩试验台（大） |  | 中船704研究所 | 200000 | 1 | 2009-12-01
港机 | 设备仪器 | 221-70-13 | 手持式喷淋装置 | QJS-S | 无锡苏南试验设备 | 30000 | 1 | 2013-04-01
港机 | 设备仪器 | 221-70-14 | 砂尘试验箱 | SC-500 | 无锡苏南试验设备 | 55000 | 1 | 2013-04-01
港机 | 设备仪器 | 221-70-15 | 制动下滑量挠度检测仪 | OXNG-C | 大连欧意测量仪器 | 55000 | 1 | 2012-12-01
港机 | 设备仪器 | 221-70-16 | 压力分布测试仪 |  | 苏州以法莲商贸 | 161900 | 1 | 2013-04-01
港机 | 设备仪器 | 221-70-17 | 恒温恒湿试验机 | KTHE-010TBS | 上海庆声测试设备 | 360000 | 1 | 2013-11-01
港机 | 设备仪器 | 221-70-2 | 起升高度限制器模拟试验台 |  | 中船704研究所 | 220000 | 1 | 2009-12-01
港机 | 设备仪器 | 221-70-3 | 制动器动态试验台（大） |  | 中船704研究所 | 610000 | 1 | 2011-11-01
港机 | 设备仪器 | 221-70-4 | 制动器动态试验台（小） |  | 中船704研究所 | 450000 | 1 | 2011-11-01
港机 | 设备仪器 | 221-70-5 | 夹轨及顶轨器试验台 | 装在防风装置试验台上 | 中船704研究所 | 280000 | 1 | 2009-12-01
港机 | 设备仪器 | 221-70-6 | 电机磁拉力试验台 |  | 上海保准电源科技 | 250000 | 1 | 2009-12-01
港机 | 设备仪器 | 221-70-7 | 盐雾腐蚀试验箱 | 952AL | 无锡科隆试验设备 | 59000 | 1 | 2009-12-01
港机 | 设备仪器 | 221-70-8 | 静制动力矩试验台（小） |  | 中船704研究所 | 150000 | 1 | 2009-12-01
港机 | 设备仪器 | 221-70-9 | 制动器可靠性能试验台 |  | 中船704研究所 | 220000 | 1 | 2011-11-01
港机 | 设备仪器 | 221-71-1 | 频闪观测仪 | DB PLUS230 | 日本理音公司 | 6500 | 1 | 2011-09-01
港机 | 设备仪器 | 221-71-2 | 频闪观测仪 | DBPLUS230 | 日本理音公司 | 6500 | 1 | 2011-09-01
港机 | 设备仪器 | 221-71-3 | 智能型尖脉冲发生器 | SG-602G | 苏州泰思特电子科技 | 74000 | 1 | 2011-09-01
港机 | 设备仪器 | 221-71-4 | 智能型尖脉冲发生器 |  |  | 55000 | 1 | 2011-11-01
起一 | 设备仪器 | 221-9-36 | 声级计 | HS5633 |  | 1680 | 1 | 2004-01-01
起一 | 设备仪器 | 221-9-37 | 声级计 | HS5633 |  | 1670 | 1 | 2005-04-01
起一 | 设备仪器 | 221-9-38 | 声级计 | HS5633 |  | 1670 | 1 | 2005-04-01
起二 | 设备仪器 | 221-9-5 | 声级计 | FL-5635 |  | 1800 | 1 | 2000-01-01
起二 | 设备仪器 | 221-9-58 | 声级计 | ND10 |  | 895 | 1 | 2007-06-01
起二 | 设备仪器 | 221-9-6 | 声级计 | HS3685 |  | 1600 | 1 | 2004-09-01
港机 | 设备仪器 | 221-9-70 | 声级计 | AWA5661 | 杭州爱华仪器 | 3960 | 1 | 2011-09-01
港机 | 设备仪器 | 221-9-71 | 声级计 | AWA5661 | 杭州爱华仪器 | 3960 | 1 | 2011-09-01
起二 | 设备仪器 | 221-9-72～-74 | 声级计 | HS5633 |  | 2940 | 3 | 2009-11-01
港机 | 设备仪器 | 221-9-82 | 声级计 | 5633A | 杭州爱华仪器 | 1300 | 1 | 2009-12-01
起一 | 设备仪器 | 222-21-105 | 秤重仪 | OCS-10HG-XS |  | 31350 | 1 | 2006-03-01
港机 | 设备仪器 | 222-21-133 | 电子秤 |  | 上海规矩仪器科技 | 3000 | 1 | 2011-09-01
港机 | 设备仪器 | 222-21-134 | 电子秤 |  | 上海规矩仪器科技 | 3000 | 1 | 2011-09-01
港机 | 设备仪器 | 223-5-4 | 加速度计 | JHI-I-C | 陕西航天长城科技 | 6000 | 1 | 2009-12-01
港机 | 办公 | 223-60-12 | 相机 | 索尼 | 索尼 | 1000 | 1 | 2010-07-01 | 报废物已交
起二 | 办公 | 223-60-13 | 相机 | 索尼 |  | 1000 | 1 | 2010-07-01
起二 | 设备仪器 | 226-1-1 | 双路稳压电源 | YB1731C5A |  | 1600 | 1 | 2006-09-01
起二 | 设备仪器 | 226-15-1 | 示波器 | DS-12550C |  | 16600 | 1 | 2006-09-01
起二 | 工具 | 226-57-13～-14 | 对讲机 | 摩托罗拉T5728 |  | 1300 | 2 | 2006-10-01
起一 | 工具 | 226-57-9/10 | 对讲机 | 摩托罗拉T5728 |  | 1300 | 2 | 2006-10-01
港机 | 设备仪器 | 51-22-220 | 维氏硬度计 | VH3100 | 德国Silson | 200000 | 1 | 2014-09-01
港机 | 设备仪器 | 61-04-007 | 超声波检测仪 | USN60 | 德国KK | 112000 | 1 | 2014-07-01
港机 | 设备仪器 | 85-15-001 | 信号发生器 | ATF20D | 深圳市安泰信电子 | 2800 | 1 | 2014-07-01
港机 | 设备仪器 | 85-19-001 | 起重机械防碰撞装置及限位开关综合试验台 | FPSYT-100m/25Kg |  | 285000 | 1 | 2014-08-01
港机 | 设备仪器 | 85-22-001 | 邵氏橡胶硬度计 | LX-A | 温州一鼎仪器制造 | 1700 | 1 | 2013-12-01
港机 | 设备仪器 | 85-27-001 | 电子天平 | 美国双杰JJ623BC | 美国双杰 | 2100 | 1 | 2014-06-01
港机 | 设备仪器 | 85-27-002-005 | 负荷传感器 | BHR-4/100T |  | 7200 | 4 | 2014-07-01
港机 | 设备仪器 | 85-28-001 | 便携式油液污染度检测仪 | KLD-B-1 | 北京航峰 | 117000 | 1 | 2014-05-01
港机 | 设备仪器 | 85-33-001 | 砂尘试验箱 | SC/N-2700L |  | 77688 | 1 | 2014-08-01
港机 | 设备仪器 | 85-34-001 | 砝码 |  |  | 8000 | 2 | 2011-09-01
起二 | 办公 | BJ-起二-009 | 文件柜 | 玻璃门 |  | 1300 | 2 | 2003-10-01
起二 | 办公 | BJ-起二-011 | 文件柜 | CAB-BK1-18 |  | 580 | 1 | 2005-04-01
起二 | 办公 | BJ-起二-012～-016 | 文件柜 | 五层626 |  | 3050 | 5 | 2009-05-01
起二 | 办公 | BJ-起二-017 | 文件柜 | 上下580 |  | 570 | 1 | 2009-05-01
起二 | 办公 | BJ-起二-018～-026 | 办公桌 | 震旦 |  | 23955.8 | 9 | 2009-06-01
起二 | 办公 | BJ-起二-027～-028 | 文件柜 | BK-18 |  | 1210 | 2 | 2009-08-01
起二 | 办公 | BJ-起二-029 | 文件柜 | CAB-BK10-K7 |  | 570 | 1 | 2009-08-01
起二 | 办公 | BJ-起二-030～-035 | 钢制矮柜 |  |  | 4320 | 6 | 2012-03-01
港机 | 办公 | BJ-起型-001-010 | 办公桌椅 | 震旦 | 震旦 | 26618 | 10 | 2009-12-01
港机 | 办公 | BJ-起型-011 | 办公桌椅 | 史泰博 | 史泰博 | 2570 | 1 | 2010-01-01
港机 | 办公 | BJ-起型-012 | 会议桌椅 | 震旦 | 震旦 | 17414.8 | 1 | 2010-06-01
港机 | 办公 | BJ-起型-013-016 | 办公桌椅 | 震旦 | 震旦 | 9440 | 4 | 2010-11-01
港机 | 办公 | BJ-起型-017 | 电脑台 | 不锈钢 |  | 3500 | 1 | 2011-01-01
港机 | 办公 | BJ-起型-018 | 办公桌椅 | 主管桌 震旦 | 震旦 | 3393.2 | 1 | 2011-04-01
港机 | 办公 | BJ-起型-019-020 | 办公桌椅 | 震旦 | 震旦 | 5746 | 2 | 2011-04-01
港机 | 办公 | BJ-起型-021 | 办公桌椅 | 震旦1.6米 | 震旦 | 2672.4 | 1 | 2011-07-01
港机 | 工具 | BJ-起型-022 | 钳工工作桌 |  |  | 6000 | 1 | 2011-11-01
港机 | 办公 | BJ-起型-023 | 办公桌椅 | 震旦1.6米 | 震旦 | 2873 | 1 | 2012-12-01
港机 | 办公 | BJ-起型-024-026 | 办公桌椅 | 震旦 | 震旦 | 8610 | 3 | 2013-12-01
起一 | 办公 | BJ-起一-010 | 文件柜 |  |  | 6000 | 6 | 2005-03-01
起一 | 办公 | BJ-起一-011 | 办公桌椅 | 主管桌 震旦 |  | 3393.2 | 1 | 2011-04-01
起一 | 办公 | BJ-起一-012～-028 | 办公桌椅 | 震旦1.6米 |  | 48841 | 17 | 2011-04-01
起一 | 办公 | BJ-起一-029 | 办公桌椅 | 震旦1.6米 |  | 2672.4 | 1 | 2011-07-01
起一 | 办公 | BJ-起一-030～-034 | 连体五层柜 |  |  | 8500 | 5 | 2011-07-01
起一 | 办公 | BJ-起一-035～-039 | 连体上下柜 |  |  | 8600 | 5 | 2011-07-01
起一 | 办公 | BJ-起一-040～-041 | 上玻下铁开门柜 |  |  | 3360 | 2 | 2012-03-01
起二 | 办公 | BJ-游乐-006 | 办公桌 | 震旦 主管桌 |  | 3143.7 | 1 | 2009-03-01
起二 | 办公 | BJ-游乐-007～-014 | 办公桌 | 震旦 1.6米 全套 |  | 21294 | 8 | 2009-03-01
起二 | 办公 | BJ-游乐-015～-016 | 文件柜 | 五层626 |  | 1252 | 2 | 2009-03-01
起二 | 办公 | BJ-游乐-017～-022 | 文件柜 | 上下580 |  | 3480 | 6 | 2009-03-01
港机 | 办公 | BJ-院办-152 | 办公桌 | F-1316 |  | 1650 | 1 | 2008-12-01
起二 | 办公 | BS-起二-002 | 台式电脑 | 组装 |  | 8998 | 1 | 2002-07-01 | 报废物已交
起二 | 办公 | BS-起二-005 | 打印机 | 激光HP1200 |  | 3500 | 1 | 2002-10-01
起二 | 办公 | BS-起二-010 | 复印机 | DC286DC |  | 26500 | 1 | 2005-03-01
起二 | 办公 | BS-起二-011 | 台式电脑 | HPDX6128 |  | 7440 | 1 | 2005-04-01
起二 | 办公 | BS-起二-012 | 笔记本电脑 | HP 6120 |  | 12100 | 1 | 2005-06-01
起二 | 办公 | BS-起二-013 | 传真机 | PPE-531 |  | 949 | 1 | 2005-10-01
起二 | 办公 | BS-起二-014 | 台式电脑 | HP DX6128 |  | 7010 | 1 | 2005-12-01
起二 | 办公 | BS-起二-016 | 相机 | 佳能A-420 |  | 1080 | 1 | 2006-10-01
起二 | 办公 | BS-起二-017 | 台式电脑 | IBM 8299 |  | 6735 | 1 | 2006-08-01 | 报废物已交
起二 | 办公 | BS-起二-018 | 传真机 | 飞利浦531# |  | 950 | 1 | 2008-01-01
起一 | 办公 | BS-起二-019 | 笔记本电脑 | Dell D620 |  | 9238.13 | 1 | 2006-09-01
起二 | 办公 | BS-起二-020 | 笔记本电脑 | Dell D620 |  | 9238.13 | 1 | 2006-09-01
起二 | 办公 | BS-起二-021 | 笔记本电脑 | Dell D620 |  | 9238.13 | 1 | 2006-09-01
起二 | 办公 | BS-起二-022 | 打印机 | LJP3005 |  | 5400 | 1 | 2007-07-01 | 报废物已交
港机 | 办公 | BS-起二-023 | 笔记本电脑 | 联想 | 联想 | 7200 | 1 | 2008-08-01
起二 | 办公 | BS-起二-024 | 笔记本电脑 | 联想 |  | 7200 | 1 | 2008-08-01
起二 | 办公 | BS-起二-025 | 台式电脑 | 联想 |  | 6000 | 1 | 2008-12-01
起二 | 办公 | BS-起二-026 | 台式电脑 | 联想 |  | 6000 | 1 | 2009-08-01
起二 | 办公 | BS-起二-027 | 打印机 | HP-2015D |  | 2430 | 1 | 2009-10-01
港机 | 办公 | BS-起二-028 | 笔记本电脑 | 联想E42 | 联想 | 6750 | 1 | 2008-12-01
起二 | 办公 | BS-起二-028 | 打印机(彩色) | HPCP3525DN |  | 9798 | 1 | 2011-02-01
起二 | 办公 | BS-起二-029 | 打印机 | HP2055D |  | 2098 | 1 | 2011-08-01
起二 | 办公 | BS-起二-030 | 台式电脑 | 联想M6220T17寸 |  | 4750 | 1 | 2011-07-01
港机 | 办公 | BS-起二-031 | 工作站 | 联想D20 | 联想 | 38100 | 1 | 2012-03-01
起二 | 办公 | BS-起二-032 | 笔记本电脑 | HP8460W |  | 9550 | 1 | 2012-07-01
起二 | 办公 | BS-起二-033 | 工作站 | HP Z600 |  | 28550 | 1 | 2012-08-01
起二 | 办公 | BS-起二-034 | 工作站 | HP Z600 |  | 28550 | 1 | 2012-08-01
起二 | 办公 | BS-起二-035 | 笔记本电脑 | HP 8460W-QA158PA |  | 9800 | 1 | 2012-08-01
港机 | 办公 | BS-起二-036 | 笔记本电脑 | HP 8460W-QA158PA | 惠普 | 9800 | 1 | 2012-08-01
起二 | 办公 | BS-起二-037 | 台式电脑 | 戴尔 V260R-388 |  | 6200 | 1 | 2012-08-01
起二 | 办公 | BS-起二-038 | 台式电脑 | 戴尔 V260R-388 |  | 6200 | 1 | 2012-08-01
起二 | 办公 | BS-起二-039 | 台式电脑 | 戴尔 V260R-388 |  | 6200 | 1 | 2012-08-01
起二 | 办公 | BS-起二-040 | 移动硬盘 | WDBACW0020HBK |  | 1380 | 1 | 2012-08-01
起二 | 办公 | BS-起二-041 | 移动硬盘 | WDBACW0020HBK |  | 1380 | 1 | 2012-08-01
起二 | 办公 | BS-起二-042 | 打印机 | HP LJ2055dn |  | 3078 | 1 | 2011-12-01
起二 | 办公 | BS-起二-043 | 笔记本电脑 | 联想X230T |  | 15740 | 1 | 2013-01-01
起二 | 办公 | BS-起二-044 | 数码照相机 | S110 |  | 2980 | 1 | 2012-12-01
起二 | 办公 | BS-起二-045 | 数码照相机 | 索尼DSCTX66 |  | 1998 | 1 | 2013-08-01
起二 | 办公 | BS-起二-046 | 笔记本电脑 | 联想L330 |  | 5290 | 1 | 2013-08-01
起二 | 办公 | BS-起二-047 | 台式电脑 | 联想启天M4330 |  | 3340 | 1 | 2013-09-01
起二 | 办公 | BS-起二-048 | 台式电脑 | 联想启天M4330 |  | 3340 | 1 | 2013-09-01
起二 | 办公 | BS-起二-049 | 台式电脑 | 联想启天M4330 |  | 3340 | 1 | 2013-09-01
起二 | 办公 | BS-起二-050 | 台式电脑 | 联想启天M4330 |  | 3340 | 1 | 2013-09-01
起二 | 办公 | BS-起二-051 | 台式电脑 | 联想启天M8480T |  | 7000 | 1 | 2013-09-01
起二 | 办公 | BS-起二-052 | 台式电脑 | 联想启天M8480T |  | 7000 | 1 | 2013-09-01
起二 | 办公 | BS-起二-053 | 台式电脑 | 联想启天M8480T |  | 7000 | 1 | 2013-09-01
起二 | 办公 | BS-起二-054 | 台式电脑 | 联想启天M8480T |  | 7000 | 1 | 2013-09-01
起二 | 办公 | BS-起二-055 | 台式电脑 | 联想启天M8480T |  | 7000 | 1 | 2013-09-01
起二 | 办公 | BS-起二-056 | 台式电脑 | 联想启天M8480T |  | 7000 | 1 | 2013-09-01
起二 | 办公 | BS-起二-057 | 移动工作站 | HP8470W |  | 17500 | 1 | 2013-12-01
起二 | 办公 | BS-起二-057～-060 | 服务器 | 联想RD630 |  | 152000 | 4 | 2013-09-01
起二 | 办公 | BS-起二-058 | 工作站 | 联想E32 |  | 10800 | 1 | 2013-12-01
起二 | 办公 | BS-起二-059 | 台式电脑 | 联想M8500T |  | 4910 | 1 | 2014-07-01
起二 | 办公 | BS-起二-060 | 照相机 | 三星GC110 |  | 3000 | 1 | 2014-08-01
起二 | 办公 | BS-起二-061 | 照相机 | 三星GC110 |  | 3000 | 1 | 2014-08-01
港机 | 办公 | BS-起型-001 | 复印机 | 柯尼卡美能达 | 柯尼卡美能达 | 8700 | 1 | 2009-11-01
港机 | 办公 | BS-起型-002 | 服务器 | 戴尔 | 戴尔 | 15000 | 1 | 2009-12-01
起二 | 办公 | BS-起型-003 | 笔记本电脑 | 戴尔 |  | 10000 | 1 | 2009-12-01
港机 | 办公 | BS-起型-004 | 台式电脑 | 戴尔 | 戴尔 | 6000 | 1 | 2009-12-01
港机 | 办公 | BS-起型-005 | 打印机 | HPCP2055DN | 惠普 | 3480 | 1 | 2010-08-01
港机 | 办公 | BS-起型-007 | 台式电脑 | 联想 | 联想 | 6000 | 1 | 2009-08-01
港机 | 办公 | BS-起型-008 | 台式电脑 | 联想 | 联想 | 6000 | 1 | 2009-08-01
港机 | 办公 | BS-起型-009 | 传真机 | 松下KX-FT992CN | 松下 | 780 | 1 | 2010-08-01
港机 | 办公 | BS-起型-010 | 传真机 | KX-FP716CN | 松下 | 1130 | 1 | 2010-08-01
港机 | 办公 | BS-起型-011 | 照相机 | 奥林巴斯SP-600 | 奥林巴斯 | 1550 | 1 | 2010-08-01
港机 | 办公 | BS-起型-012 | 投影仪 | 三洋 | 三洋 | 5090 | 1 | 2010-07-01
港机 | 办公 | BS-起型-013 | 台式电脑 | 联想 | 联想 | 4890 | 1 | 2010-09-01
港机 | 办公 | BS-起型-014 | 台式电脑 | 联想 | 联想 | 4890 | 1 | 2010-09-01
港机 | 办公 | BS-起型-015 | 台式电脑 | 联想 | 联想 | 4840 | 1 | 2011-06-01
港机 | 办公 | BS-起型-016 | 笔记本电脑 | 联想 | 联想 | 8450 | 1 | 2011-07-01
港机 | 办公 | BS-起型-017 | 台式电脑 | 联想M6220t17寸 | 联想 | 4750 | 1 | 2011-07-01
港机 | 办公 | BS-起型-018 | 打印机 | HP LJ P3015d | 惠普 | 6538 | 1 | 2011-12-01
港机 | 办公 | BS-起型-019 | 台式电脑 | 联想启天M4330 | 联想 | 3370 | 1 | 2013-06-01
港机 | 办公 | BS-起型-020 | 台式电脑 | 联想启天M4330 | 联想 | 3370 | 1 | 2013-06-01
港机 | 办公 | BS-起型-021 | 扫描仪 | 紫光F22A | 紫光 | 2500 | 1 | 2013-06-01
港机 | 办公 | BS-起型-022 | 工作站 | 戴尔T7600 | 戴尔 | 47900 | 1 | 2013-08-01
港机 | 办公 | BS-起型-023 | 台式电脑 | 联想M6400T | 联想 | 4935 | 1 | 2013-12-01
港机 | 办公 | BS-起型-024 | 打印机 | 利盟CS410DN | 利盟 | 5095 | 1 | 2014-04-01
港机 | 办公 | BS-起型-025 | 服务器 | 戴尔T420 |  | 30000 | 1 | 2014-09-01
港机 | 工具 | BS-起型-026 | 路由器 | MOXA5104 |  | 13455 | 1
起一 | 办公 | BS-起一-001 | 打印机 | 惠普LJ1320 |  | 3800 | 1 | 2004-11-01
起一 | 办公 | BS-起一-008 | HP台式电脑 | DX612815液晶PE1233 |  | 7440 | 1 | 2005-04-01
起一 | 办公 | BS-起一-012 | HP台式电脑 | DX612815液晶PE1 |  | 7010 | 1 | 2005-12-01 | 报废物已交
起一 | 办公 | BS-起一-013 | 相机 | 佳能A-420 |  | 1080 | 1 | 2006-10-01
起一 | 办公 | BS-起一-015 | 笔记本电脑 | Dell D620 |  | 9238.13 | 1 | 2006-09-01
起一 | 办公 | BS-起一-017 | 传真机 | 松下 |  | 849 | 1 | 2007-06-01
起一 | 办公 | BS-起一-019 | 笔记本电脑 | 联想 |  | 7200 | 1 | 2008-08-01
港机 | 办公 | BS-起一-020 | 笔记本电脑 | 联想 | 联想 | 7200 | 1 | 2008-08-01
起一 | 办公 | BS-起一-021 | 笔记本电脑 | 联想 |  | 7200 | 1 | 2008-08-01
起一 | 办公 | BS-起一-022 | 笔记本电脑 | 联想 |  | 7200 | 1 | 2008-08-01
起一 | 办公 | BS-起一-023 | 笔记本电脑 | 联想 |  | 7200 | 1 | 2008-08-01
起一 | 办公 | BS-起一-024 | 笔记本电脑 | 联想 |  | 7200 | 1 | 2008-08-01
起一 | 办公 | BS-起一-025 | 笔记本电脑 | 联想 |  | 7200 | 1 | 2008-08-01
起一 | 办公 | BS-起一-026 | 笔记本电脑 | 联想 |  | 7200 | 1 | 2008-08-01
起一 | 办公 | BS-起一-027 | 笔记本电脑 | 联想 |  | 7200 | 1 | 2008-08-01 | 调出
起一 | 办公 | BS-起一-028 | 笔记本电脑 | 联想 |  | 7200 | 1 | 2008-08-01
起一 | 办公 | BS-起一-029 | 笔记本电脑 | EB12 |  | 9375 | 1 | 2009-08-01 | 调出
起一 | 办公 | BS-起一-030 | 台式电脑 | 联想 |  | 4840 | 1 | 2011-06-01
起一 | 办公 | BS-起一-031 | 笔记本电脑 | 联想 |  | 8450 | 1 | 2011-07-01
起一 | 办公 | BS-起一-032 | 打印机 | HPLJ2055DN |  | 3078 | 1 | 2011-12-01
起一 | 办公 | BS-起一-033 | 台式电脑 | 联想8410T21.5寸液显 |  | 6545 | 1 | 2012-11-01
起一 | 办公 | BS-起一-034 | 台式电脑 | 联想8410T21.5寸液显 |  | 6545 | 1 | 2012-11-01
起一 | 办公 | BS-起一-035 | 台式电脑 | 联想8410T21.5寸液显 |  | 6545 | 1 | 2012-11-01
起一 | 办公 | BS-起一-036 | 传真机 | 佳能FAX-L140G |  | 1595 | 1 | 2013-04-01
起一 | 办公 | BS-起一-037 | 台式电脑 | 联想启天M4330 |  | 6040 | 1 | 2013-09-01
起一 | 办公 | BS-起一-038 | 台式电脑 | 联想启天M4330 |  | 6040 | 1 | 2013-09-01
起一 | 办公 | BS-起一-039 | 台式电脑 | 联想启天M4330 |  | 6040 | 1 | 2013-09-01
起一 | 设备仪器 | BS-业务-007 | 可编程序控制器 | PCL |  | 6600 | 1 | 2001-12-01
港机 | 办公 | BS-院办-014 | 传真机 | FAX-B120 |  | 1080 | 1 | 2004-06-01
港机 | 办公 | BS-综合-070 | 打印机 | HP-LJP1505 | 惠普 | 1730 | 1 | 2008-08-01
港机 | 软件 | QT-起型-001 | 机械系统动力学仿真软件 |  |  | 850000 | 2 | 2009-12-01
起二 | 办公 | TS-起二-004 | 保险箱 | 大王60G |  | 1450 | 1 | 2003-10-01
起二 | 设备仪器 | TS-起二-007 | 动态信号测试分析系统软件 | DH59 V2.0 |  | 14500 | 1 | 2005-12-01
起二 | 办公 | TS-起二-008 | 洗衣机 | 三洋 |  | 1998 | 1 | 2008-07-01
起二 | 工具 | TS-起二-009 | 充电式角向磨光机 | BGA450RFE |  | 3016 | 1 | 2012-12-01
起二 | 工具 | TS-起二-010 | 充电式角向磨光机 | BGA450RFE |  | 3016 | 1 | 2012-12-01
起二 | 设备仪器 | TS-起二-011 | 起重机轨道测量装置 |  |  | 261739.37 | 1 | 2014-02-01
港机 | 办公 | TS-起型-001 | 空调 | 格力5匹 | 格力 | 9100 | 1 | 2009-10-01
港机 | 办公 | TS-起型-002 | 空调 | 格力5匹 | 格力 | 9100 | 1 | 2009-10-01
港机 | 办公 | TS-起型-003 | 空调 | 格力5匹 | 格力 | 9100 | 1 | 2009-10-01
港机 | 办公 | TS-起型-004 | 空调 | 格力5匹 | 格力 | 9100 | 1 | 2009-10-01
港机 | 办公 | TS-起型-005 | 空调 | 格力5匹 | 格力 | 9100 | 1 | 2009-10-01
港机 | 办公 | TS-起型-006 | 空调 | 格力1.5匹 | 格力 | 2598 | 1 | 2009-10-01
港机 | 办公 | TS-起型-007 | 空调 | 格力1.5匹 | 格力 | 2598 | 1 | 2009-10-01
港机 | 办公 | TS-起型-008 | 空调 | 格力1.5匹 | 格力 | 2598 | 1 | 2009-10-01
港机 | 办公 | TS-起型-009 | 空调 | 格力1.5匹 | 格力 | 2598 | 1 | 2009-10-01
港机 | 办公 | TS-起型-010 | 空调 | 格力1.5匹 | 格力 | 2598 | 1 | 2009-10-01
港机 | 办公 | TS-起型-011 | 空调 | 格力1.5匹 | 格力 | 2598 | 1 | 2009-10-01
港机 | 办公 | TS-起型-012 | 空调 | 格力1.5匹 | 格力 | 2598 | 1 | 2009-10-01
港机 | 办公 | TS-起型-013 | 空调 | 格力1.5匹 | 格力 | 2598 | 1 | 2009-10-01
港机 | 办公 | TS-起型-014 | 空调 | 格力1.5匹 | 格力 | 2598 | 1 | 2009-10-01
港机 | 工具 | TS-起型-015 | 两层护栏式手推车 | PLA300 |  | 1490 | 1 | 2009-12-01
港机 | 工具 | TS-起型-016 | 网架式手推车 | PD300 |  | 1060 | 1 | 2009-12-01
港机 | 设备仪器 | TS-起型-017 | 直流供电装置 | XD1722 | 北京先导宏志电子技术 | 1500 | 1 | 2009-12-01
港机 | 办公 | TS-起型-018 | 电冰箱 | 三星BCD-198NMMT | 三星电子 | 2100 | 1 | 2010-08-01
港机 | 办公 | TS-起型-019 | 电视机 | 索尼KLV-32B*205 | 索尼 | 2999 | 1 | 2010-08-01
港机 | 办公 | TS-起型-020 | 洗衣机 | 松下XQB65-Q690U | 松下 | 2000 | 1 | 2010-08-01
港机 | 办公 | TS-起型-021 | 微波炉 | 美的 | 美的 | 500 | 1 | 2010-08-01
港机 | 工具 | TS-起型-022 | 货架 |  |  | 5400 | 3 | 2010-11-01
港机 | 工具 | TS-起型-023 | 液压推车 |  |  | 4560 | 1 | 2011-01-01
港机 | 工具 | TS-起型-024 | 盘式制动器 |  | 江西华伍 | 29050 | 1 | 2011-06-01
港机 | 工具 | TS-起型-025 | 块式制动器 |  | 江西华伍 | 17200 | 1 | 2011-06-01
港机 | 工具 | TS-起型-026 | 块式制动器 |  | 江西华伍 | 2480 | 1 | 2011-06-01
港机 | 工具 | TS-起型-027 | 回转工作台（分度头） | TSL-320A |  | 5386 | 1 | 2011-10-01
港机 | 设备仪器 | TS-起型-028 | 限制器试验室微机测试监控系统 |  | 中船704研究所 | 130000 | 1 | 2011-11-01
港机 | 工具 | TS-起型-029 | 数码望远镜 | 蔡司85FL配镜架 | 蔡司 | 51800 | 1 | 2013-08-01
港机 | 工具 | TS-起型-030 | 制动盘 |  |  | 18700 | 1 | 2014-03-01
港机 | 工具 | TS-起型-031 | 制动鼓 |  |  | 16380 | 1 | 2014-03-01
港机 | 工具 | TS-起型-032-035 | 薄型自锁液压缸 | LTC1602 |  | 34000 | 4 | 2014-07-01
港机 | 工具 | TS-起型-037-040 | 对讲机 | X12 |  | 9200 | 4 | 2014-07-01
港机 | 工具 | TS-起型-041-047 | 传声器 | 4961 |  | 219100 | 7 | 2014-07-01
港机 | 工具 | TS-起型-36 | 电动液压泵 | PE1038M |  | 13500 | 1 | 2014-07-01
起一 | 办公 | TS-起一-007 | 保险箱 |  |  | 1200 | 1 | 2002-01-01
起一 | 工具 | TS-起一-008 | 数码摄影望远镜 | 德国蔡司85FL |  | 50700 | 1 | 2012-08-01
起二 | 其他 | 沪H-K7928 | 商务车 | 瑞风 |  | 134500 | 1 | 2009-04-01
起二 | 其他 | 沪NA0196 | 金杯阁瑞斯 |  |  | 163410 | 1 | 2012-11-01
港机 | 设备仪器 | 配套221-11-14 | 弯管目镜 |  | 上海柏仕仪器 | 9000 |  | 2012-12-01
港机 | 设备仪器 | 配套221-1-13 | 温度板卡 |  | 德国 | 29491 | 1 | 2012-12-01
港机 | 设备仪器 | 配套221-1-13 | 加速度板卡 |  | 德国 | 32600 | 1 | 2012-12-01
港机 | 设备仪器 | 配套221-1-13 | 应变板卡 |  | 德国 | 43155 | 1 | 2012-12-01
起二 | 软件 | 软件 | MSC Patran | 结构与疲劳分析的前后处理平台 |  | 299970 | 1 | 2013-11-01
起二 | 软件 | 软件 | MSC Admas | 机构运动/动力学分析 |  | 310070 | 1 | 2013-11-01
起二 | 软件 | 软件 | Croe | 参数化建模 |  | 99970 | 1 | 2013-11-01
起二 | 软件 | 软件 | MSC Fatigue | 疲劳寿命耐久性分析 |  | 460090 | 1 | 2013-11-01
起二 | 软件 | 软件 | MSC Nastran | 结构强度、非线性、动特性及优化分析 |  | 299970 | 1 | 2013-11-01
起二 | 软件 | 软件 | MSC Marc | 非线性有限元分析 |  | 299980 | 1 | 2013-11-01
起二 | 软件 | 软件 | MSC SimXpert | 仿真流程及自动化 |  | 140080 | 1 | 2013-11-01
起二 | 软件 | 软件 | MSC SimManager | CAE仿真数据管理 |  | 130900 | 1 | 2013-11-01
起二 | 软件 | 软件 | MSC Easy5 | 多学科控制系统仿真分析 |  | 321000 | 1 | 2013-11-01
起二 | 软件 | 软件 | MSC Dytran | 碰撞与冲击力学分析 |  | 347000 | 1 | 2013-11-01
港机 | 设备仪器 | 暂不编号 | 制动电机动态力矩试验台 |  | 中船704研究所 | 620000 | 1 | 2013-12-01 | 未验收
港机 | 设备仪器 |  | 制动器工作行程试验装置 | 装在静制动力矩试验台 | 中船704研究所 | 100000 | 1 | 2009-12-01
港机 | 设备仪器 |  | 三相调压器 | TSGC2-30 |  | 1555 | 1 | 2011-09-01 | 损坏
港机 | 软件 |  | 软件 | ANSYS | ANSYS | 990000 | 1 | 2013-08-01
港机 | 软件 |  | 软件 | EZ Historian |  | 15000 | 1
港机 | 软件 |  | 软件 | EZ SCADA |  | 10000 | 1
港机 | 软件 |  | 软件 | ZPMC OPC Server |  | 5000 | 1
起二 | 设备仪器 |  | 动静态应变测试仪 |  |  | 99500 | 1 | 2004-11-01
起二 | 设备仪器 |  | 振动测试系统零备件(5套) |  |  | 20563 | 5 | 2005-09-01
起二 | 设备仪器 |  | 传感器 | TKC10EKADA |  | 1520 | 1 | 2006-05-01
起二 | 设备仪器 |  | 旋转编码器 |  |  | 11486 | 1 | 2006-09-01
起二 | 设备仪器 |  | 电流传感器 |  |  | 1370 | 1 | 2007-01-01
起二 | 设备仪器 |  | 电流传感器 |  |  | 1320 | 1 | 2007-01-01

## Sheet3
科室 | 港机
类别 | (全部)
行标签 | 求和项:原值
办公桌 | 1650
办公桌椅 | 61922.6
薄型自锁液压缸 | 34000
笔记本电脑 | 39400
笔式测振仪 | 23000
便携式超声硬度计 | 65000
便携式油液污染度检测仪 | 117000
测距仪 | 7000
测振仪 | 4900
超声波检测仪 | 112000
超声螺栓应力测试仪 | 53000
冲击试验台 | 240000
传声器 | 219100
传真机 | 2990
磁粉探伤机 | 18500
打印机 | 16843
弹簧试验机 | 70000
低温试验箱 | 45000
电冰箱 | 2100
电动液压泵 | 13500
电机磁拉力试验台 | 250000
电脑台 | 3500
电热鼓风干燥箱 | 16000
电视机 | 2999
电子秤 | 6000
电子天平 | 2100
动态应变测试系统 | 350000
对讲机 | 9200
砝码 | 8000
防风装置试验台 | 850000
风速计 | 1100
服务器 | 45000
负荷传感器 | 7200
复印机 | 8700
工作站 | 86000
光谱仪 | 280000
恒温恒湿试验机 | 360000
红外测温仪 | 22500
红外热成像仪 | 110000
回转工作台（分度头） | 5386
会议桌椅 | 17414.8
货架 | 5400
机械系统动力学仿真软件 | 850000
加速度板卡 | 32600
加速度计 | 6000
夹轨及顶轨器试验台 | 280000
接地电阻测试仪 | 0
静态应变测试分析仪 | 18500
静制动力矩试验台（大） | 200000
静制动力矩试验台（小） | 150000
绝缘电阻表 | 3100
可程式恒温恒湿试验箱 | 45000
空调 | 68882
块式制动器 | 19680
两层护栏式手推车 | 1490
裂纹测试仪 | 160000
淋雨试验箱 | 136000
路由器 | 13455
耐压测试仪 | 3980
盘式制动器 | 29050
频闪观测仪 | 13000
起升高度限制器模拟试验台 | 220000
起重机械吊索具探伤仪 | 6000
起重机械防碰撞装置及限位开关综合试验台 | 285000
钳工工作桌 | 6000
钳形功率表 | 2850
全站仪 | 256000
软件 | 1020000
三相调压器 | 2555
扫描仪 | 2500
砂尘试验箱 | 132688
邵氏橡胶硬度计 | 1700
声级计 | 9220
示波器 | 4580
手持式喷淋装置 | 30000
数码望远镜 | 51800
数字电桥 | 8500
数字式钩表 | 1500
数字温湿度计 | 900
台式电脑 | 49045
投影仪 | 5090
涂层测厚仪 | 23000
推动器试验台 | 190000
弯管目镜 | 9000
万能角度尺 | 950
万能试验机 | 282000
万用表 | 4100
网架式手推车 | 1060
微波炉 | 500
维氏硬度计 | 200000
温度板卡 | 29491
无线动态应变测试分析系统 | 42000
洗衣机 | 2000
限制器试验室微机测试监控系统 | 130000
相机 | 1000
信号发生器 | 2800
压力分布测试仪 | 161900
盐雾腐蚀试验箱 | 59000
液压推车 | 4560
应变板卡 | 43155
油泵 | 13000
照相机 | 1550
振动试验仪 | 140000
直流电阻测试仪 | 3200
直流供电装置 | 1500
制动电机动态力矩试验台 | 620000
制动电机试验台 | 1150000
制动鼓 | 16380
制动盘 | 18700
制动器动态试验台（大） | 610000
制动器动态试验台（小） | 450000
制动器工作行程试验装置 | 100000
制动器可靠性能试验台 | 220000
制动下滑量挠度检测仪 | 55000
智能型尖脉冲发生器 | 129000
总计 | 12434916.4

## 港机三室 (2)
科室 | 类别 | 资产编号 | 设备名称 | 规格型号 | 生产厂家 | 原值 | 数量 | 购置日期 | 设备状况
起一 | 设备仪器 | 221-10-13 | 水准仪 | AZ-2S |  | 4800 | 1 | 2002-05-01
起一 | 设备仪器 | 221-10-15 | 水准仪 | 索佳B20 |  | 8600 | 1 | 2002-05-01
起一 | 设备仪器 | 221-10-16 | 水准仪 | AT-G7 |  | 3992 | 1 | 2002-05-01
起一 | 设备仪器 | 221-10-20 | 水准仪 | DSZ3 |  | 1600 | 1 | 2002-02-01
起一 | 设备仪器 | 221-10-21 | 水准仪 | DS3 |  | 1250 | 1 | 2002-02-01
起一 | 设备仪器 | 221-10-23 | 水准仪 | AL-22 |  | 1300 | 1 | 2002-02-01
起二 | 设备仪器 | 221-10-24 | 水准仪 | C40 |  | 1800 | 1 | 2009-08-01
起二 | 设备仪器 | 221-10-25 | 水准仪 | C40 |  | 1800 | 1 | 2009-08-01
起二 | 设备仪器 | 221-10-27 | 水准仪 | NA728 |  | 7880 | 1 | 2009-08-01
起二 | 设备仪器 | 221-10-28 | 水准仪 | NA728 |  | 7880 | 1 | 2009-08-01
起一 | 设备仪器 | 221-10-8 | 水准仪 | NA728 |  | 8570 | 1 | 2000-02-01
起一 | 设备仪器 | 221-1-1 | 动态应变测试系统 | DH-5937 |  | 39600 | 1 | 2003-06-01 | 报废物已交
起一 | 设备仪器 | 221-1-10 | 静态应变测试分析仪 | DH3815H |  | 22400 | 1 | 2009-06-01
起二 | 设备仪器 | 221-11-11 | 全站仪 | 徕卡TCR1102*RANGE |  | 180000 | 1 | 2003-06-01
起一 | 设备仪器 | 221-11-12 | 全站仪 | 徕卡TCR1202 |  | 170000 | 1 | 2005-12-01
起二 | 设备仪器 | 221-11-13 | 经维仪 | TDJ-2E |  | 9200 | 1 | 2009-08-01
港机 | 设备仪器 | 221-11-14 | 全站仪 | TCR1201+R400 | 上海柏仕仪器 | 256000 | 1 | 2011-03-01
港机 | 设备仪器 | 221-1-12 | 静态应变测试分析仪 | DH3815N-2 | 江苏东华测试技术股份 | 18500 | 1 | 2011-06-01
港机 | 设备仪器 | 221-1-13 | 动态应变测试系统 | MGCPLUS | 德国 | 350000 | 1 | 2012-11-01
港机 | 设备仪器 | 221-1-14 | 无线动态应变测试分析系统 | DH-5908 | 上海东昊测试技术 | 42000 | 1 | 2012-12-01
起二 | 设备仪器 | 221-1-15 | 无线动态应变测试分析系统 | SG102SG404A302 |  | 240000 | 1 | 2013-10-01
起一 | 设备仪器 | 221-11-8 | 经纬仪 | J2-1 |  | 10180 | 1 | 2002-05-01
起一 | 设备仪器 | 221-1-2 | 静态应变测试仪 | DH-3818 |  | 12400 | 1 | 2003-06-01 | 报废物已交
起二 | 设备仪器 | 221-12-43 | 转速表 | SZG-20B |  | 750 | 1 | 2003-04-01 | 报废物已交
起二 | 设备仪器 | 221-12-72 | 转速表 | DT205 |  | 1950 | 1 | 2006-06-01
起一 | 设备仪器 | 221-1-3 | 静态应变测试仪 | DH-3818 |  | 12400 | 1 | 2003-06-01 | 报废物已交
港机 | 设备仪器 | 221-13-7 | 风速计 | AVM-03 | 泰仕电子股份 | 1100 | 1 | 2009-12-01
起一 | 设备仪器 | 221-1-4 | 静态应变测试系统 | DH-3816 |  | 26800 | 1 | 2003-06-01 | 报废物已交
起一 | 设备仪器 | 221-1-5 | 振动测试系统 | DH-5938 |  | 39600 | 1 | 2003-06-01 | 报废物已交
港机 | 设备仪器 | 221-15-3 | 示波器 | DS1022C | 北京普源精电科技 | 4580 | 1 | 2011-09-01
起一 | 设备仪器 | 221-1-6 | 供电器 | DH15203 |  | 5000 | 1 | 2003-06-01 | 报废物已交
港机 | 设备仪器 | 221-16-23 | 数字电桥 | QJ83-1 | 上海正阳仪表厂 | 2900 | 1 | 2011-09-01
港机 | 设备仪器 | 221-16-24 | 数字电桥 | PA9A-1 | 上海正阳仪表厂 | 5600 | 1 | 2009-12-01
港机 | 设备仪器 | 221-19-10 | 电热鼓风干燥箱 | BGZ-246 | 上海苏杰试验设备 | 16000 | 1 | 2011-09-01
港机 | 设备仪器 | 221-19-11 | 淋雨试验箱 | LX-016 | 无锡苏南试验设备 | 136000 | 1 | 2011-09-01
港机 | 工具 | 221-19-12 | 油泵 |  |  | 13000 | 1 | 2011-09-01
港机 | 设备仪器 | 221-19-4 | 冲击试验台 | CL-50 | 苏州苏试试验仪器 | 240000 | 1 | 2011-09-01
港机 | 设备仪器 | 221-19-5 | 万能试验机 | WAW-1000 | 上海华龙测试仪器 | 282000 | 1 | 2011-09-01
港机 | 设备仪器 | 221-19-6 | 弹簧试验机 | TLS-W10000I | 济南时代试金仪器 | 70000 | 1 | 2011-09-01
港机 | 设备仪器 | 221-19-7 | 振动试验仪 | ES-3-150 | 苏州东菱振动试验仪器 | 140000 | 1 | 2012-11-01
港机 | 设备仪器 | 221-19-8 | 可程式恒温恒湿试验箱 | KL-TH-S-150Z | 东莞市昆仑检测仪器 | 45000 | 1 | 2011-09-01
港机 | 设备仪器 | 221-19-9 | 低温试验箱 | DWX-150 | 苏州山岛环境试验设备 | 45000 | 1 | 2011-09-01
港机 | 设备仪器 | 221-21-130 | 超声螺栓应力测试仪 | DAKOTA MINI-MAX | 美国DAKOTA公司 | 53000 | 1 | 2011-09-01
起二 | 设备仪器 | 221-25-15 | 照度计 | TES-1330 |  | 580 | 1 | 2002-10-01
起一 | 设备仪器 | 221-25-29 | 照度计 | TES-1330 |  | 550 | 1 | 2003-12-01
起一 | 设备仪器 | 221-30-41 | 湿温度计 | HT-6830 |  | 1200 | 1 | 2006-12-01
港机 | 设备仪器 | 221-30-72 | 红外测温仪 | RAYMX2C | 北京雷泰光电技术 | 7000 | 1 | 2011-09-01
港机 | 设备仪器 | 221-30-73 | 红外测温仪 | RAYMX2C | 北京雷泰光电技术 | 7000 | 1 | 2011-09-01
港机 | 设备仪器 | 221-30-74 | 红外测温仪 | RAYMX2C | 北京雷泰光电技术 | 7000 | 1 | 2011-09-01
港机 | 设备仪器 | 221-30-75 | 红外热成像仪 | TI30 | 美国福禄克(FLUKE) 公司 | 110000 | 1 | 2011-09-01
港机 | 设备仪器 | 221-30-84 | 红外测温仪 | ST20 | 上海世禄仪器 | 1500 | 1 | 2009-12-01
港机 | 设备仪器 | 221-30-85 | 数字温湿度计 | TES1360 | 台北泰仕电子工业股份 | 900 | 1 | 2009-12-01
起二 | 设备仪器 | 221-3-1 | 噪声振动分析仪 | FFT |  | 677645.85 | 1 | 2004-02-01
起二 | 设备仪器 | 221-3-1(1) | 噪声振动分析仪(软件及探头） | FFT |  | 63980 | 1 | 2007-02-01
起一 | 设备仪器 | 221-31-14 | 钳形表 | HIOKI 3288 |  | 1050 | 1 | 2005-04-01
起一 | 设备仪器 | 221-31-15 | 钳形表 | HIOKI 3288 |  | 1050 | 1 | 2005-04-01
起一 | 设备仪器 | 221-31-16 | 钳形表 | HIOKI 3288 |  | 1050 | 1 | 2005-04-01
起一 | 设备仪器 | 221-31-17 | 钳形表 | HIOKI 3288 |  | 1050 | 1 | 2005-04-01
起一 | 设备仪器 | 221-31-18 | 钳形表 | HIOKI 3288 |  | 1050 | 1 | 2005-04-01
起一 | 设备仪器 | 221-31-19 | 钳形表 | HIOKI 3288 |  | 1050 | 1 | 2005-04-01
起二 | 设备仪器 | 221-31-68 | 钳形表 | F316交直流 |  | 1100 | 1 | 2006-06-01
港机 | 设备仪器 | 221-32-102 | 三相调压器 | TSGC2J | 苏州泰思特电子科技 | 1000 | 1 | 2011-11-01
起二 | 设备仪器 | 221-32-14 | 绝缘电阻测试仪 | 3451-13 |  | 1500 | 1 | 2001-11-01
起二 | 设备仪器 | 221-32-16 | 绝缘电阻测试仪 | 3453 |  | 2600 | 1 | 2001-11-01
起一 | 设备仪器 | 221-32-19 | 绝缘电阻测试仪 | 3453 |  | 2600 | 1 | 2002-04-01
起二 | 设备仪器 | 221-32-3 | 绝缘电阻测试仪 | HIKI3453 |  | 2300 | 1 | 2005-07-01
起二 | 设备仪器 | 221-32-4 | 绝缘电阻测试仪 | HIKI3453 |  | 2300 | 1 | 2005-07-01
起一 | 设备仪器 | 221-32-54 | 数字兆欧表 | HIOKI3453 |  | 2180 | 1 | 2003-06-01
起二 | 设备仪器 | 221-32-59 | 兆欧表 | VC60B |  | 400 | 1 | 2004-01-01 | 报废物已交
起一 | 设备仪器 | 221-32-62 | 绝缘电阻测试仪 | HIOKI3453 |  | 2300 | 1 | 2003-06-01
起一 | 设备仪器 | 221-32-66 | 绝缘电阻测试仪 | HIKI3453 |  | 2300 | 1 | 2005-04-01
起一 | 设备仪器 | 221-32-67 | 绝缘电阻测试仪 | HIKI3453 |  | 2300 | 1 | 2005-04-01
起一 | 设备仪器 | 221-32-68 | 绝缘电阻测试仪 | HIKI3453 |  | 2300 | 1 | 2005-04-01
起一 | 设备仪器 | 221-32-69 | 绝缘电阻测试仪 | HIKI3453 |  | 2300 | 1 | 2005-04-01
起一 | 设备仪器 | 221-32-70 | 绝缘电阻测试仪 | HIKI3453 |  | 2300 | 1 | 2005-04-01
港机 | 设备仪器 | 221-32-91 | 绝缘电阻表 | UT511 | 优利德科技（东莞） | 3100 | 1 | 2009-12-01
港机 | 设备仪器 | 221-32-92 | 耐压测试仪 | YD2673A | 常州扬子电子 | 0 | 1 | 2009-12-01
港机 | 设备仪器 | 221-32-93 | 耐压测试仪 | SH2111 | 广州信禾电子 | 3980 | 1 | 2011-09-01
起二 | 设备仪器 | 221-33-15 | 接地电阻仪 | CA6415 |  | 9680 | 1 | 2001-11-01
起一 | 设备仪器 | 221-33-37 | 接地电阻仪 | CA6411 |  | 8300 | 1 | 2003-06-01
起一 | 设备仪器 | 221-33-44 | 接地电阻测试仪 | CA6415 |  | 9500 | 1 | 2005-04-01
起一 | 设备仪器 | 221-33-45 | 接地电阻测试仪 | CA6415 |  | 9500 | 1 | 2005-04-01
起一 | 设备仪器 | 221-33-47 | 接地电阻测试仪 | CA6415 |  | 9500 | 1 | 2005-04-01
起一 | 设备仪器 | 221-33-48 | 接地电阻测试仪 | CA6415 |  | 9500 | 1 | 2005-04-01
起二 | 设备仪器 | 221-33-49 | 接地电阻测试仪 |  |  | 9500 | 1 | 2005-07-01
起二 | 设备仪器 | 221-33-50 | 接地电阻测试仪 |  |  | 9500 | 1 | 2005-07-01
起二 | 设备仪器 | 221-33-52 | 接地电阻测试仪 | CA6412 |  | 8800 | 1 | 2002-07-01 | 06/12/11调拨
起二 | 设备仪器 | 221-33-55 | 接地电阻测试仪 | 4105A |  | 1705 | 1 | 2007-06-01
起二 | 设备仪器 | 221-33-62 | 接地电阻仪 | CA6415 |  | 8600 | 1 | 2009-08-01
港机 | 设备仪器 | 221-33-63 | 直流电阻测试仪 | SB2230 | 上海双特电工仪器 | 3200 | 1 | 2009-12-01
港机 | 设备仪器 | 221-33-64 | 接地电阻测试仪 | UT-522 | 优利德科技（东莞） | 0 | 1 | 2009-12-01
起二 | 设备仪器 | 221-33-67 | 接地电阻测试仪 | CA6415 |  | 8200 | 1 | 2013-09-01
起一 | 设备仪器 | 221-34-1 | 万用表 | 优利德 |  | 360 | 1 | 2002-05-01
港机 | 设备仪器 | 221-34-32 | 万用表 | 3146A | 台湾威华电子股份 | 4100 | 1 | 2009-12-01
港机 | 设备仪器 | 221-34-33 | 数字式钩表 | 共立2040 | 共立电器计器株式会社 | 1500 | 1 | 2009-12-01
起二 | 设备仪器 | 221-35-6 | 钳形功率计 | 3286-20 |  | 4500 | 1 | 2005-11-01
港机 | 设备仪器 | 221-35-8 | 钳形功率表 | UT231 | 优利德科技（东莞） | 2850 | 1 | 2009-12-01
港机 | 设备仪器 | 221-3-6 | 测振仪 | VM63A | 日本理音(RION)公司 | 4900 | 1 | 2009-12-01
起二 | 设备仪器 | 221-36-1 | 测厚仪 | TT110 |  | 3200 | 1 | 2004-04-01
港机 | 设备仪器 | 221-36-123 | 涂层测厚仪 | QUANIX7500 | 德国AUTOMATION公司 | 23000 | 1 | 2011-09-01
起一 | 设备仪器 | 221-36-132 | 测厚仪 | TT110 |  | 2380 | 1 | 2010-07-01
起一 | 设备仪器 | 221-36-133 | 测厚仪 | TT110 |  | 2380 | 1 | 2010-07-01
起一 | 设备仪器 | 221-36-134 | 测厚仪 | TT110 |  | 2380 | 1 | 2010-07-01
起一 | 设备仪器 | 221-36-4 | 测厚仪 | TT100 |  | 3800 | 1 | 2003-06-01
起一 | 设备仪器 | 221-37-1 | 测距仪 | 徕卡5A型 |  | 4500 | 1 | 2005-04-01
起一 | 设备仪器 | 221-37-15 | 测距仪 | 徕卡5A型 |  | 4500 | 1 | 2005-04-01
起一 | 设备仪器 | 221-37-3 | 测距仪 | 徕卡5A型 |  | 4500 | 1 | 2005-04-01
起二 | 设备仪器 | 221-37-47 | 测距仪 | 徕卡5A型 |  | 4200 | 1 | 2005-10-01
起二 | 设备仪器 | 221-37-63 | 测距仪 | PD32 |  | 3520 | 1 | 2007-06-01
起二 | 设备仪器 | 221-37-64 | 测距仪 | PD32 |  | 3520 | 1 | 2007-06-01
港机 | 设备仪器 | 221-37-66 | 测距仪 | DISTOC A5 | Leica Geosystems AG | 3500 | 1 | 2011-09-01
港机 | 设备仪器 | 221-37-67 | 测距仪 | DISTO A5 | Leica Geosystems AG | 3500 | 1 | 2011-09-01
起一 | 设备仪器 | 221-37-74～-75 | 测距仪 | DISTO/D5 |  | 7280 | 2 | 2012-05-01
港机 | 设备仪器 | 221-4-125 | 磁粉探伤机 | B310S | 美国派克 | 18500 | 1 | 2012-12-01
港机 | 设备仪器 | 221-4-67 | 裂纹测试仪 | RMG4015 | 德国卡尔德意志公司 | 80000 | 1 | 2011-09-01
港机 | 设备仪器 | 221-4-68 | 裂纹测试仪 | RMG4015 | 德国卡尔德意志公司 | 80000 | 1 | 2011-09-01
港机 | 设备仪器 | 221-4-69 | 笔式测振仪 | VM-70 | 日本理音(RION)公司 | 11500 | 1 | 2011-09-01
港机 | 设备仪器 | 221-4-70 | 笔式测振仪 | VM-70 | 日本理音(RION)公司 | 11500 | 1 | 2011-09-01
港机 | 设备仪器 | 221-4-71 | 起重机械吊索具探伤仪 | CTS-4 | 鞍山市全安报警器材 | 6000 | 1 | 2011-09-01
起二 | 设备仪器 | 221-52-1 | 便携式硬度计 | HLN-11A |  | 12200 | 1 | 2001-11-01
港机 | 设备仪器 | 221-52-7 | 便携式超声硬度计 | SH-21 | 日本JFE株式会社 | 65000 | 1 | 2011-09-01
港机 | 设备仪器 | 221-5-6 | 光谱仪 | SPECTRO XSORT | 德国SPECTRO公司 | 280000 | 1 | 2012-11-01
起二 | 设备仪器 | 221-60-1 | 虚拟仪器设备检测系统（含IBM笔记本电脑1台） |  |  | 276891 | 1 | 2005-11-01
港机 | 设备仪器 | 221-63-5 | 万能角度尺 | DP-360 | 上海拓精工业测定仪器 | 950 | 1 | 2011-09-01
港机 | 设备仪器 | 221-70-1 | 制动电机试验台 |  | 上海保准电源科技 | 1150000 | 1 | 2009-12-01
港机 | 设备仪器 | 221-70-10 | 推动器试验台 |  | 中船704研究所 | 190000 | 1 | 2011-11-01
港机 | 设备仪器 | 221-70-11 | 防风装置试验台 |  | 中船704研究所 | 850000 | 1 | 2011-11-01
港机 | 设备仪器 | 221-70-12 | 静制动力矩试验台（大） |  | 中船704研究所 | 200000 | 1 | 2009-12-01
港机 | 设备仪器 | 221-70-13 | 手持式喷淋装置 | QJS-S | 无锡苏南试验设备 | 30000 | 1 | 2013-04-01
港机 | 设备仪器 | 221-70-14 | 砂尘试验箱 | SC-500 | 无锡苏南试验设备 | 55000 | 1 | 2013-04-01
港机 | 设备仪器 | 221-70-15 | 制动下滑量挠度检测仪 | OXNG-C | 大连欧意测量仪器 | 55000 | 1 | 2012-12-01
港机 | 设备仪器 | 221-70-16 | 压力分布测试仪 |  | 苏州以法莲商贸 | 161900 | 1 | 2013-04-01
港机 | 设备仪器 | 221-70-17 | 恒温恒湿试验机 | KTHE-010TBS | 上海庆声测试设备 | 360000 | 1 | 2013-11-01
港机 | 设备仪器 | 221-70-2 | 起升高度限制器模拟试验台 |  | 中船704研究所 | 220000 | 1 | 2009-12-01
港机 | 设备仪器 | 221-70-3 | 制动器动态试验台（大） |  | 中船704研究所 | 610000 | 1 | 2011-11-01
港机 | 设备仪器 | 221-70-4 | 制动器动态试验台（小） |  | 中船704研究所 | 450000 | 1 | 2011-11-01
港机 | 设备仪器 | 221-70-5 | 夹轨及顶轨器试验台 | 装在防风装置试验台上 | 中船704研究所 | 280000 | 1 | 2009-12-01
港机 | 设备仪器 | 221-70-6 | 电机磁拉力试验台 |  | 上海保准电源科技 | 250000 | 1 | 2009-12-01
港机 | 设备仪器 | 221-70-7 | 盐雾腐蚀试验箱 | 952AL | 无锡科隆试验设备 | 59000 | 1 | 2009-12-01
港机 | 设备仪器 | 221-70-8 | 静制动力矩试验台（小） |  | 中船704研究所 | 150000 | 1 | 2009-12-01
港机 | 设备仪器 | 221-70-9 | 制动器可靠性能试验台 |  | 中船704研究所 | 220000 | 1 | 2011-11-01
港机 | 设备仪器 | 221-71-1 | 频闪观测仪 | DB PLUS230 | 日本理音公司 | 6500 | 1 | 2011-09-01
港机 | 设备仪器 | 221-71-2 | 频闪观测仪 | DBPLUS230 | 日本理音公司 | 6500 | 1 | 2011-09-01
港机 | 设备仪器 | 221-71-3 | 智能型尖脉冲发生器 | SG-602G | 苏州泰思特电子科技 | 74000 | 1 | 2011-09-01
港机 | 设备仪器 | 221-71-4 | 智能型尖脉冲发生器 |  |  | 55000 | 1 | 2011-11-01
起一 | 设备仪器 | 221-9-36 | 声级计 | HS5633 |  | 1680 | 1 | 2004-01-01
起一 | 设备仪器 | 221-9-37 | 声级计 | HS5633 |  | 1670 | 1 | 2005-04-01
起一 | 设备仪器 | 221-9-38 | 声级计 | HS5633 |  | 1670 | 1 | 2005-04-01
起二 | 设备仪器 | 221-9-5 | 声级计 | FL-5635 |  | 1800 | 1 | 2000-01-01
起二 | 设备仪器 | 221-9-58 | 声级计 | ND10 |  | 895 | 1 | 2007-06-01
起二 | 设备仪器 | 221-9-6 | 声级计 | HS3685 |  | 1600 | 1 | 2004-09-01
港机 | 设备仪器 | 221-9-70 | 声级计 | AWA5661 | 杭州爱华仪器 | 3960 | 1 | 2011-09-01
港机 | 设备仪器 | 221-9-71 | 声级计 | AWA5661 | 杭州爱华仪器 | 3960 | 1 | 2011-09-01
起二 | 设备仪器 | 221-9-72～-74 | 声级计 | HS5633 |  | 2940 | 3 | 2009-11-01
港机 | 设备仪器 | 221-9-82 | 声级计 | 5633A | 杭州爱华仪器 | 1300 | 1 | 2009-12-01
起一 | 设备仪器 | 222-21-105 | 秤重仪 | OCS-10HG-XS |  | 31350 | 1 | 2006-03-01
港机 | 设备仪器 | 222-21-133 | 电子秤 |  | 上海规矩仪器科技 | 3000 | 1 | 2011-09-01
港机 | 设备仪器 | 222-21-134 | 电子秤 |  | 上海规矩仪器科技 | 3000 | 1 | 2011-09-01
港机 | 设备仪器 | 223-5-4 | 加速度计 | JHI-I-C | 陕西航天长城科技 | 6000 | 1 | 2009-12-01
港机 | 办公 | 223-60-12 | 相机 | 索尼 | 索尼 | 1000 | 1 | 2010-07-01 | 报废物已交
起二 | 办公 | 223-60-13 | 相机 | 索尼 |  | 1000 | 1 | 2010-07-01
起二 | 设备仪器 | 226-1-1 | 双路稳压电源 | YB1731C5A |  | 1600 | 1 | 2006-09-01
起二 | 设备仪器 | 226-15-1 | 示波器 | DS-12550C |  | 16600 | 1 | 2006-09-01
起二 | 工具 | 226-57-13～-14 | 对讲机 | 摩托罗拉T5728 |  | 1300 | 2 | 2006-10-01
起一 | 工具 | 226-57-9/10 | 对讲机 | 摩托罗拉T5728 |  | 1300 | 2 | 2006-10-01
港机 | 设备仪器 | 51-22-220 | 维氏硬度计 | VH3100 | 德国Silson | 200000 | 1 | 2014-09-01
港机 | 设备仪器 | 61-04-007 | 超声波检测仪 | USN60 | 德国KK | 112000 | 1 | 2014-07-01
港机 | 设备仪器 | 85-15-001 | 信号发生器 | ATF20D | 深圳市安泰信电子 | 2800 | 1 | 2014-07-01
港机 | 设备仪器 | 85-19-001 | 起重机械防碰撞装置及限位开关综合试验台 | FPSYT-100m/25Kg |  | 285000 | 1 | 2014-08-01
港机 | 设备仪器 | 85-22-001 | 邵氏橡胶硬度计 | LX-A | 温州一鼎仪器制造 | 1700 | 1 | 2013-12-01
港机 | 设备仪器 | 85-27-001 | 电子天平 | 美国双杰JJ623BC | 美国双杰 | 2100 | 1 | 2014-06-01
港机 | 设备仪器 | 85-27-002-005 | 负荷传感器 | BHR-4/100T |  | 7200 | 4 | 2014-07-01
港机 | 设备仪器 | 85-28-001 | 便携式油液污染度检测仪 | KLD-B-1 | 北京航峰 | 117000 | 1 | 2014-05-01
港机 | 设备仪器 | 85-33-001 | 砂尘试验箱 | SC/N-2700L |  | 77688 | 1 | 2014-08-01
港机 | 设备仪器 | 85-34-001 | 砝码 |  |  | 8000 | 2 | 2011-09-01
起二 | 办公 | BJ-起二-009 | 文件柜 | 玻璃门 |  | 1300 | 2 | 2003-10-01
起二 | 办公 | BJ-起二-011 | 文件柜 | CAB-BK1-18 |  | 580 | 1 | 2005-04-01
起二 | 办公 | BJ-起二-012～-016 | 文件柜 | 五层626 |  | 3050 | 5 | 2009-05-01
起二 | 办公 | BJ-起二-017 | 文件柜 | 上下580 |  | 570 | 1 | 2009-05-01
起二 | 办公 | BJ-起二-018～-026 | 办公桌 | 震旦 |  | 23955.8 | 9 | 2009-06-01
起二 | 办公 | BJ-起二-027～-028 | 文件柜 | BK-18 |  | 1210 | 2 | 2009-08-01
起二 | 办公 | BJ-起二-029 | 文件柜 | CAB-BK10-K7 |  | 570 | 1 | 2009-08-01
起二 | 办公 | BJ-起二-030～-035 | 钢制矮柜 |  |  | 4320 | 6 | 2012-03-01
港机 | 办公 | BJ-起型-001-010 | 办公桌椅 | 震旦 | 震旦 | 26618 | 10 | 2009-12-01
港机 | 办公 | BJ-起型-011 | 办公桌椅 | 史泰博 | 史泰博 | 2570 | 1 | 2010-01-01
港机 | 办公 | BJ-起型-012 | 会议桌椅 | 震旦 | 震旦 | 17414.8 | 1 | 2010-06-01
港机 | 办公 | BJ-起型-013-016 | 办公桌椅 | 震旦 | 震旦 | 9440 | 4 | 2010-11-01
港机 | 办公 | BJ-起型-017 | 电脑台 | 不锈钢 |  | 3500 | 1 | 2011-01-01
港机 | 办公 | BJ-起型-018 | 办公桌椅 | 主管桌 震旦 | 震旦 | 3393.2 | 1 | 2011-04-01
港机 | 办公 | BJ-起型-019-020 | 办公桌椅 | 震旦 | 震旦 | 5746 | 2 | 2011-04-01
港机 | 办公 | BJ-起型-021 | 办公桌椅 | 震旦1.6米 | 震旦 | 2672.4 | 1 | 2011-07-01
港机 | 工具 | BJ-起型-022 | 钳工工作桌 |  |  | 6000 | 1 | 2011-11-01
港机 | 办公 | BJ-起型-023 | 办公桌椅 | 震旦1.6米 | 震旦 | 2873 | 1 | 2012-12-01
港机 | 办公 | BJ-起型-024-026 | 办公桌椅 | 震旦 | 震旦 | 8610 | 3 | 2013-12-01
起一 | 办公 | BJ-起一-010 | 文件柜 |  |  | 6000 | 6 | 2005-03-01
起一 | 办公 | BJ-起一-011 | 办公桌椅 | 主管桌 震旦 |  | 3393.2 | 1 | 2011-04-01
起一 | 办公 | BJ-起一-012～-028 | 办公桌椅 | 震旦1.6米 |  | 48841 | 17 | 2011-04-01
起一 | 办公 | BJ-起一-029 | 办公桌椅 | 震旦1.6米 |  | 2672.4 | 1 | 2011-07-01
起一 | 办公 | BJ-起一-030～-034 | 连体五层柜 |  |  | 8500 | 5 | 2011-07-01
起一 | 办公 | BJ-起一-035～-039 | 连体上下柜 |  |  | 8600 | 5 | 2011-07-01
起一 | 办公 | BJ-起一-040～-041 | 上玻下铁开门柜 |  |  | 3360 | 2 | 2012-03-01
起二 | 办公 | BJ-游乐-006 | 办公桌 | 震旦 主管桌 |  | 3143.7 | 1 | 2009-03-01
起二 | 办公 | BJ-游乐-007～-014 | 办公桌 | 震旦 1.6米 全套 |  | 21294 | 8 | 2009-03-01
起二 | 办公 | BJ-游乐-015～-016 | 文件柜 | 五层626 |  | 1252 | 2 | 2009-03-01
起二 | 办公 | BJ-游乐-017～-022 | 文件柜 | 上下580 |  | 3480 | 6 | 2009-03-01
港机 | 办公 | BJ-院办-152 | 办公桌 | F-1316 |  | 1650 | 1 | 2008-12-01
起二 | 办公 | BS-起二-002 | 台式电脑 | 组装 |  | 8998 | 1 | 2002-07-01 | 报废物已交
起二 | 办公 | BS-起二-005 | 打印机 | 激光HP1200 |  | 3500 | 1 | 2002-10-01
起二 | 办公 | BS-起二-010 | 复印机 | DC286DC |  | 26500 | 1 | 2005-03-01
起二 | 办公 | BS-起二-011 | 台式电脑 | HPDX6128 |  | 7440 | 1 | 2005-04-01
起二 | 办公 | BS-起二-012 | 笔记本电脑 | HP 6120 |  | 12100 | 1 | 2005-06-01
起二 | 办公 | BS-起二-013 | 传真机 | PPE-531 |  | 949 | 1 | 2005-10-01
起二 | 办公 | BS-起二-014 | 台式电脑 | HP DX6128 |  | 7010 | 1 | 2005-12-01
起二 | 办公 | BS-起二-016 | 相机 | 佳能A-420 |  | 1080 | 1 | 2006-10-01
起二 | 办公 | BS-起二-017 | 台式电脑 | IBM 8299 |  | 6735 | 1 | 2006-08-01 | 报废物已交
起二 | 办公 | BS-起二-018 | 传真机 | 飞利浦531# |  | 950 | 1 | 2008-01-01
起一 | 办公 | BS-起二-019 | 笔记本电脑 | Dell D620 |  | 9238.13 | 1 | 2006-09-01
起二 | 办公 | BS-起二-020 | 笔记本电脑 | Dell D620 |  | 9238.13 | 1 | 2006-09-01
起二 | 办公 | BS-起二-021 | 笔记本电脑 | Dell D620 |  | 9238.13 | 1 | 2006-09-01
起二 | 办公 | BS-起二-022 | 打印机 | LJP3005 |  | 5400 | 1 | 2007-07-01 | 报废物已交
港机 | 办公 | BS-起二-023 | 笔记本电脑 | 联想 | 联想 | 7200 | 1 | 2008-08-01
起二 | 办公 | BS-起二-024 | 笔记本电脑 | 联想 |  | 7200 | 1 | 2008-08-01
起二 | 办公 | BS-起二-025 | 台式电脑 | 联想 |  | 6000 | 1 | 2008-12-01
起二 | 办公 | BS-起二-026 | 台式电脑 | 联想 |  | 6000 | 1 | 2009-08-01
起二 | 办公 | BS-起二-027 | 打印机 | HP-2015D |  | 2430 | 1 | 2009-10-01
港机 | 办公 | BS-起二-028 | 笔记本电脑 | 联想E42 | 联想 | 6750 | 1 | 2008-12-01
起二 | 办公 | BS-起二-028 | 打印机(彩色) | HPCP3525DN |  | 9798 | 1 | 2011-02-01
起二 | 办公 | BS-起二-029 | 打印机 | HP2055D |  | 2098 | 1 | 2011-08-01
起二 | 办公 | BS-起二-030 | 台式电脑 | 联想M6220T17寸 |  | 4750 | 1 | 2011-07-01
港机 | 办公 | BS-起二-031 | 工作站 | 联想D20 | 联想 | 38100 | 1 | 2012-03-01
起二 | 办公 | BS-起二-032 | 笔记本电脑 | HP8460W |  | 9550 | 1 | 2012-07-01
起二 | 办公 | BS-起二-033 | 工作站 | HP Z600 |  | 28550 | 1 | 2012-08-01
起二 | 办公 | BS-起二-034 | 工作站 | HP Z600 |  | 28550 | 1 | 2012-08-01
起二 | 办公 | BS-起二-035 | 笔记本电脑 | HP 8460W-QA158PA |  | 9800 | 1 | 2012-08-01
港机 | 办公 | BS-起二-036 | 笔记本电脑 | HP 8460W-QA158PA | 惠普 | 9800 | 1 | 2012-08-01
起二 | 办公 | BS-起二-037 | 台式电脑 | 戴尔 V260R-388 |  | 6200 | 1 | 2012-08-01
起二 | 办公 | BS-起二-038 | 台式电脑 | 戴尔 V260R-388 |  | 6200 | 1 | 2012-08-01
起二 | 办公 | BS-起二-039 | 台式电脑 | 戴尔 V260R-388 |  | 6200 | 1 | 2012-08-01
起二 | 办公 | BS-起二-040 | 移动硬盘 | WDBACW0020HBK |  | 1380 | 1 | 2012-08-01
起二 | 办公 | BS-起二-041 | 移动硬盘 | WDBACW0020HBK |  | 1380 | 1 | 2012-08-01
起二 | 办公 | BS-起二-042 | 打印机 | HP LJ2055dn |  | 3078 | 1 | 2011-12-01
起二 | 办公 | BS-起二-043 | 笔记本电脑 | 联想X230T |  | 15740 | 1 | 2013-01-01
起二 | 办公 | BS-起二-044 | 数码照相机 | S110 |  | 2980 | 1 | 2012-12-01
起二 | 办公 | BS-起二-045 | 数码照相机 | 索尼DSCTX66 |  | 1998 | 1 | 2013-08-01
起二 | 办公 | BS-起二-046 | 笔记本电脑 | 联想L330 |  | 5290 | 1 | 2013-08-01
起二 | 办公 | BS-起二-047 | 台式电脑 | 联想启天M4330 |  | 3340 | 1 | 2013-09-01
起二 | 办公 | BS-起二-048 | 台式电脑 | 联想启天M4330 |  | 3340 | 1 | 2013-09-01
起二 | 办公 | BS-起二-049 | 台式电脑 | 联想启天M4330 |  | 3340 | 1 | 2013-09-01
起二 | 办公 | BS-起二-050 | 台式电脑 | 联想启天M4330 |  | 3340 | 1 | 2013-09-01
起二 | 办公 | BS-起二-051 | 台式电脑 | 联想启天M8480T |  | 7000 | 1 | 2013-09-01
起二 | 办公 | BS-起二-052 | 台式电脑 | 联想启天M8480T |  | 7000 | 1 | 2013-09-01
起二 | 办公 | BS-起二-053 | 台式电脑 | 联想启天M8480T |  | 7000 | 1 | 2013-09-01
起二 | 办公 | BS-起二-054 | 台式电脑 | 联想启天M8480T |  | 7000 | 1 | 2013-09-01
起二 | 办公 | BS-起二-055 | 台式电脑 | 联想启天M8480T |  | 7000 | 1 | 2013-09-01
起二 | 办公 | BS-起二-056 | 台式电脑 | 联想启天M8480T |  | 7000 | 1 | 2013-09-01
起二 | 办公 | BS-起二-057 | 移动工作站 | HP8470W |  | 17500 | 1 | 2013-12-01
起二 | 办公 | BS-起二-057～-060 | 服务器 | 联想RD630 |  | 152000 | 4 | 2013-09-01
起二 | 办公 | BS-起二-058 | 工作站 | 联想E32 |  | 10800 | 1 | 2013-12-01
起二 | 办公 | BS-起二-059 | 台式电脑 | 联想M8500T |  | 4910 | 1 | 2014-07-01
起二 | 办公 | BS-起二-060 | 照相机 | 三星GC110 |  | 3000 | 1 | 2014-08-01
起二 | 办公 | BS-起二-061 | 照相机 | 三星GC110 |  | 3000 | 1 | 2014-08-01
港机 | 办公 | BS-起型-001 | 复印机 | 柯尼卡美能达 | 柯尼卡美能达 | 8700 | 1 | 2009-11-01
港机 | 办公 | BS-起型-002 | 服务器 | 戴尔 | 戴尔 | 15000 | 1 | 2009-12-01
起二 | 办公 | BS-起型-003 | 笔记本电脑 | 戴尔 |  | 10000 | 1 | 2009-12-01
港机 | 办公 | BS-起型-004 | 台式电脑 | 戴尔 | 戴尔 | 6000 | 1 | 2009-12-01
港机 | 办公 | BS-起型-005 | 打印机 | HPCP2055DN | 惠普 | 3480 | 1 | 2010-08-01
港机 | 办公 | BS-起型-007 | 台式电脑 | 联想 | 联想 | 6000 | 1 | 2009-08-01
港机 | 办公 | BS-起型-008 | 台式电脑 | 联想 | 联想 | 6000 | 1 | 2009-08-01
港机 | 办公 | BS-起型-009 | 传真机 | 松下KX-FT992CN | 松下 | 780 | 1 | 2010-08-01
港机 | 办公 | BS-起型-010 | 传真机 | KX-FP716CN | 松下 | 1130 | 1 | 2010-08-01
港机 | 办公 | BS-起型-011 | 照相机 | 奥林巴斯SP-600 | 奥林巴斯 | 1550 | 1 | 2010-08-01
港机 | 办公 | BS-起型-012 | 投影仪 | 三洋 | 三洋 | 5090 | 1 | 2010-07-01
港机 | 办公 | BS-起型-013 | 台式电脑 | 联想 | 联想 | 4890 | 1 | 2010-09-01
港机 | 办公 | BS-起型-014 | 台式电脑 | 联想 | 联想 | 4890 | 1 | 2010-09-01
港机 | 办公 | BS-起型-015 | 台式电脑 | 联想 | 联想 | 4840 | 1 | 2011-06-01
港机 | 办公 | BS-起型-016 | 笔记本电脑 | 联想 | 联想 | 8450 | 1 | 2011-07-01
港机 | 办公 | BS-起型-017 | 台式电脑 | 联想M6220t17寸 | 联想 | 4750 | 1 | 2011-07-01
港机 | 办公 | BS-起型-018 | 打印机 | HP LJ P3015d | 惠普 | 6538 | 1 | 2011-12-01
港机 | 办公 | BS-起型-019 | 台式电脑 | 联想启天M4330 | 联想 | 3370 | 1 | 2013-06-01
港机 | 办公 | BS-起型-020 | 台式电脑 | 联想启天M4330 | 联想 | 3370 | 1 | 2013-06-01
港机 | 办公 | BS-起型-021 | 扫描仪 | 紫光F22A | 紫光 | 2500 | 1 | 2013-06-01
港机 | 办公 | BS-起型-022 | 工作站 | 戴尔T7600 | 戴尔 | 47900 | 1 | 2013-08-01
港机 | 办公 | BS-起型-023 | 台式电脑 | 联想M6400T | 联想 | 4935 | 1 | 2013-12-01
港机 | 办公 | BS-起型-024 | 打印机 | 利盟CS410DN | 利盟 | 5095 | 1 | 2014-04-01
港机 | 办公 | BS-起型-025 | 服务器 | 戴尔T420 |  | 30000 | 1 | 2014-09-01
港机 | 工具 | BS-起型-026 | 路由器 | MOXA5104 |  | 13455 | 1
起一 | 办公 | BS-起一-001 | 打印机 | 惠普LJ1320 |  | 3800 | 1 | 2004-11-01
起一 | 办公 | BS-起一-008 | HP台式电脑 | DX612815液晶PE1233 |  | 7440 | 1 | 2005-04-01
起一 | 办公 | BS-起一-012 | HP台式电脑 | DX612815液晶PE1 |  | 7010 | 1 | 2005-12-01 | 报废物已交
起一 | 办公 | BS-起一-013 | 相机 | 佳能A-420 |  | 1080 | 1 | 2006-10-01
起一 | 办公 | BS-起一-015 | 笔记本电脑 | Dell D620 |  | 9238.13 | 1 | 2006-09-01
起一 | 办公 | BS-起一-017 | 传真机 | 松下 |  | 849 | 1 | 2007-06-01
起一 | 办公 | BS-起一-019 | 笔记本电脑 | 联想 |  | 7200 | 1 | 2008-08-01
港机 | 办公 | BS-起一-020 | 笔记本电脑 | 联想 | 联想 | 7200 | 1 | 2008-08-01
起一 | 办公 | BS-起一-021 | 笔记本电脑 | 联想 |  | 7200 | 1 | 2008-08-01
起一 | 办公 | BS-起一-022 | 笔记本电脑 | 联想 |  | 7200 | 1 | 2008-08-01
起一 | 办公 | BS-起一-023 | 笔记本电脑 | 联想 |  | 7200 | 1 | 2008-08-01
起一 | 办公 | BS-起一-024 | 笔记本电脑 | 联想 |  | 7200 | 1 | 2008-08-01
起一 | 办公 | BS-起一-025 | 笔记本电脑 | 联想 |  | 7200 | 1 | 2008-08-01
起一 | 办公 | BS-起一-026 | 笔记本电脑 | 联想 |  | 7200 | 1 | 2008-08-01
起一 | 办公 | BS-起一-027 | 笔记本电脑 | 联想 |  | 7200 | 1 | 2008-08-01 | 调出
起一 | 办公 | BS-起一-028 | 笔记本电脑 | 联想 |  | 7200 | 1 | 2008-08-01
起一 | 办公 | BS-起一-029 | 笔记本电脑 | EB12 |  | 9375 | 1 | 2009-08-01 | 调出
起一 | 办公 | BS-起一-030 | 台式电脑 | 联想 |  | 4840 | 1 | 2011-06-01
起一 | 办公 | BS-起一-031 | 笔记本电脑 | 联想 |  | 8450 | 1 | 2011-07-01
起一 | 办公 | BS-起一-032 | 打印机 | HPLJ2055DN |  | 3078 | 1 | 2011-12-01
起一 | 办公 | BS-起一-033 | 台式电脑 | 联想8410T21.5寸液显 |  | 6545 | 1 | 2012-11-01
起一 | 办公 | BS-起一-034 | 台式电脑 | 联想8410T21.5寸液显 |  | 6545 | 1 | 2012-11-01
起一 | 办公 | BS-起一-035 | 台式电脑 | 联想8410T21.5寸液显 |  | 6545 | 1 | 2012-11-01
起一 | 办公 | BS-起一-036 | 传真机 | 佳能FAX-L140G |  | 1595 | 1 | 2013-04-01
起一 | 办公 | BS-起一-037 | 台式电脑 | 联想启天M4330 |  | 6040 | 1 | 2013-09-01
起一 | 办公 | BS-起一-038 | 台式电脑 | 联想启天M4330 |  | 6040 | 1 | 2013-09-01
起一 | 办公 | BS-起一-039 | 台式电脑 | 联想启天M4330 |  | 6040 | 1 | 2013-09-01
起一 | 设备仪器 | BS-业务-007 | 可编程序控制器 | PCL |  | 6600 | 1 | 2001-12-01
港机 | 办公 | BS-院办-014 | 传真机 | FAX-B120 |  | 1080 | 1 | 2004-06-01
港机 | 办公 | BS-综合-070 | 打印机 | HP-LJP1505 | 惠普 | 1730 | 1 | 2008-08-01
港机 | 软件 | QT-起型-001 | 机械系统动力学仿真软件 |  |  | 850000 | 2 | 2009-12-01
起二 | 办公 | TS-起二-004 | 保险箱 | 大王60G |  | 1450 | 1 | 2003-10-01
起二 | 设备仪器 | TS-起二-007 | 动态信号测试分析系统软件 | DH59 V2.0 |  | 14500 | 1 | 2005-12-01
起二 | 办公 | TS-起二-008 | 洗衣机 | 三洋 |  | 1998 | 1 | 2008-07-01
起二 | 工具 | TS-起二-009 | 充电式角向磨光机 | BGA450RFE |  | 3016 | 1 | 2012-12-01
起二 | 工具 | TS-起二-010 | 充电式角向磨光机 | BGA450RFE |  | 3016 | 1 | 2012-12-01
起二 | 设备仪器 | TS-起二-011 | 起重机轨道测量装置 |  |  | 261739.37 | 1 | 2014-02-01
港机 | 办公 | TS-起型-001 | 空调 | 格力5匹 | 格力 | 9100 | 1 | 2009-10-01
港机 | 办公 | TS-起型-002 | 空调 | 格力5匹 | 格力 | 9100 | 1 | 2009-10-01
港机 | 办公 | TS-起型-003 | 空调 | 格力5匹 | 格力 | 9100 | 1 | 2009-10-01
港机 | 办公 | TS-起型-004 | 空调 | 格力5匹 | 格力 | 9100 | 1 | 2009-10-01
港机 | 办公 | TS-起型-005 | 空调 | 格力5匹 | 格力 | 9100 | 1 | 2009-10-01
港机 | 办公 | TS-起型-006 | 空调 | 格力1.5匹 | 格力 | 2598 | 1 | 2009-10-01
港机 | 办公 | TS-起型-007 | 空调 | 格力1.5匹 | 格力 | 2598 | 1 | 2009-10-01
港机 | 办公 | TS-起型-008 | 空调 | 格力1.5匹 | 格力 | 2598 | 1 | 2009-10-01
港机 | 办公 | TS-起型-009 | 空调 | 格力1.5匹 | 格力 | 2598 | 1 | 2009-10-01
港机 | 办公 | TS-起型-010 | 空调 | 格力1.5匹 | 格力 | 2598 | 1 | 2009-10-01
港机 | 办公 | TS-起型-011 | 空调 | 格力1.5匹 | 格力 | 2598 | 1 | 2009-10-01
港机 | 办公 | TS-起型-012 | 空调 | 格力1.5匹 | 格力 | 2598 | 1 | 2009-10-01
港机 | 办公 | TS-起型-013 | 空调 | 格力1.5匹 | 格力 | 2598 | 1 | 2009-10-01
港机 | 办公 | TS-起型-014 | 空调 | 格力1.5匹 | 格力 | 2598 | 1 | 2009-10-01
港机 | 工具 | TS-起型-015 | 两层护栏式手推车 | PLA300 |  | 1490 | 1 | 2009-12-01
港机 | 工具 | TS-起型-016 | 网架式手推车 | PD300 |  | 1060 | 1 | 2009-12-01
港机 | 设备仪器 | TS-起型-017 | 直流供电装置 | XD1722 | 北京先导宏志电子技术 | 1500 | 1 | 2009-12-01
港机 | 办公 | TS-起型-018 | 电冰箱 | 三星BCD-198NMMT | 三星电子 | 2100 | 1 | 2010-08-01
港机 | 办公 | TS-起型-019 | 电视机 | 索尼KLV-32B*205 | 索尼 | 2999 | 1 | 2010-08-01
港机 | 办公 | TS-起型-020 | 洗衣机 | 松下XQB65-Q690U | 松下 | 2000 | 1 | 2010-08-01
港机 | 办公 | TS-起型-021 | 微波炉 | 美的 | 美的 | 500 | 1 | 2010-08-01
港机 | 工具 | TS-起型-022 | 货架 |  |  | 5400 | 3 | 2010-11-01
港机 | 工具 | TS-起型-023 | 液压推车 |  |  | 4560 | 1 | 2011-01-01
港机 | 工具 | TS-起型-024 | 盘式制动器 |  | 江西华伍 | 29050 | 1 | 2011-06-01
港机 | 工具 | TS-起型-025 | 块式制动器 |  | 江西华伍 | 17200 | 1 | 2011-06-01
港机 | 工具 | TS-起型-026 | 块式制动器 |  | 江西华伍 | 2480 | 1 | 2011-06-01
港机 | 工具 | TS-起型-027 | 回转工作台（分度头） | TSL-320A |  | 5386 | 1 | 2011-10-01
港机 | 设备仪器 | TS-起型-028 | 限制器试验室微机测试监控系统 |  | 中船704研究所 | 130000 | 1 | 2011-11-01
港机 | 工具 | TS-起型-029 | 数码望远镜 | 蔡司85FL配镜架 | 蔡司 | 51800 | 1 | 2013-08-01
港机 | 工具 | TS-起型-030 | 制动盘 |  |  | 18700 | 1 | 2014-03-01
港机 | 工具 | TS-起型-031 | 制动鼓 |  |  | 16380 | 1 | 2014-03-01
港机 | 工具 | TS-起型-032-035 | 薄型自锁液压缸 | LTC1602 |  | 34000 | 4 | 2014-07-01
港机 | 工具 | TS-起型-037-040 | 对讲机 | X12 |  | 9200 | 4 | 2014-07-01
港机 | 工具 | TS-起型-041-047 | 传声器 | 4961 |  | 219100 | 7 | 2014-07-01
港机 | 工具 | TS-起型-36 | 电动液压泵 | PE1038M |  | 13500 | 1 | 2014-07-01
起一 | 办公 | TS-起一-007 | 保险箱 |  |  | 1200 | 1 | 2002-01-01
起一 | 工具 | TS-起一-008 | 数码摄影望远镜 | 德国蔡司85FL |  | 50700 | 1 | 2012-08-01
起二 | 其他 | 沪H-K7928 | 商务车 | 瑞风 |  | 134500 | 1 | 2009-04-01
起二 | 其他 | 沪NA0196 | 金杯阁瑞斯 |  |  | 163410 | 1 | 2012-11-01
港机 | 设备仪器 | 配套221-11-14 | 弯管目镜 |  | 上海柏仕仪器 | 9000 |  | 2012-12-01
港机 | 设备仪器 | 配套221-1-13 | 温度板卡 |  | 德国 | 29491 | 1 | 2012-12-01
港机 | 设备仪器 | 配套221-1-13 | 加速度板卡 |  | 德国 | 32600 | 1 | 2012-12-01
港机 | 设备仪器 | 配套221-1-13 | 应变板卡 |  | 德国 | 43155 | 1 | 2012-12-01
起二 | 软件 | 软件 | MSC Patran | 结构与疲劳分析的前后处理平台 |  | 299970 | 1 | 2013-11-01
起二 | 软件 | 软件 | MSC Admas | 机构运动/动力学分析 |  | 310070 | 1 | 2013-11-01
起二 | 软件 | 软件 | Croe | 参数化建模 |  | 99970 | 1 | 2013-11-01
起二 | 软件 | 软件 | MSC Fatigue | 疲劳寿命耐久性分析 |  | 460090 | 1 | 2013-11-01
起二 | 软件 | 软件 | MSC Nastran | 结构强度、非线性、动特性及优化分析 |  | 299970 | 1 | 2013-11-01
起二 | 软件 | 软件 | MSC Marc | 非线性有限元分析 |  | 299980 | 1 | 2013-11-01
起二 | 软件 | 软件 | MSC SimXpert | 仿真流程及自动化 |  | 140080 | 1 | 2013-11-01
起二 | 软件 | 软件 | MSC SimManager | CAE仿真数据管理 |  | 130900 | 1 | 2013-11-01
起二 | 软件 | 软件 | MSC Easy5 | 多学科控制系统仿真分析 |  | 321000 | 1 | 2013-11-01
起二 | 软件 | 软件 | MSC Dytran | 碰撞与冲击力学分析 |  | 347000 | 1 | 2013-11-01
港机 | 设备仪器 | 暂不编号 | 制动电机动态力矩试验台 |  | 中船704研究所 | 620000 | 1 | 2013-12-01 | 未验收
港机 | 设备仪器 |  | 制动器工作行程试验装置 | 装在静制动力矩试验台 | 中船704研究所 | 100000 | 1 | 2009-12-01
港机 | 设备仪器 |  | 三相调压器 | TSGC2-30 |  | 1555 | 1 | 2011-09-01 | 损坏
港机 | 软件 |  | 软件 | ANSYS | ANSYS | 990000 | 1 | 2013-08-01
港机 | 软件 |  | 软件 | EZ Historian |  | 15000 | 1
港机 | 软件 |  | 软件 | EZ SCADA |  | 10000 | 1
港机 | 软件 |  | 软件 | ZPMC OPC Server |  | 5000 | 1
起二 | 设备仪器 |  | 动静态应变测试仪 |  |  | 99500 | 1 | 2004-11-01
起二 | 设备仪器 |  | 振动测试系统零备件(5套) |  |  | 20563 | 5 | 2005-09-01
起二 | 设备仪器 |  | 传感器 | TKC10EKADA |  | 1520 | 1 | 2006-05-01
起二 | 设备仪器 |  | 旋转编码器 |  |  | 11486 | 1 | 2006-09-01
起二 | 设备仪器 |  | 电流传感器 |  |  | 1370 | 1 | 2007-01-01
起二 | 设备仪器 |  | 电流传感器 |  |  | 1320 | 1 | 2007-01-01
总计 | [5 empty] | 819586.86

## 港机三室剔除报废
科室 | 类别 | 资产编号 | 设备名称 | 规格型号 | 生产厂家 | 原值 | 数量 | 购置日期 | 设备状况
港机 | 办公 | BS-院办-014 | 传真机 | FAX-B120 |  | 1080 | 1 | 2004-06-01
港机 | 办公 | BS-综合-070 | 打印机 | HP-LJP1505 | 惠普 | 1730 | 1 | 2008-08-01
港机 | 办公 | BS-起一-020 | 笔记本电脑 | 联想 | 联想 | 7200 | 1 | 2008-08-01
港机 | 办公 | BS-起二-023 | 笔记本电脑 | 联想 | 联想 | 7200 | 1 | 2008-08-01
港机 | 办公 | BJ-院办-152 | 办公桌 | F-1316 |  | 1650 | 1 | 2008-12-01
港机 | 办公 | BS-起二-028 | 笔记本电脑 | 联想E42 | 联想 | 6750 | 1 | 2008-12-01
港机 | 办公 | BS-起型-007 | 台式电脑 | 联想 | 联想 | 6000 | 1 | 2009-08-01
港机 | 办公 | BS-起型-008 | 台式电脑 | 联想 | 联想 | 6000 | 1 | 2009-08-01
港机 | 办公 | TS-起型-001 | 空调 | 格力5匹 | 格力 | 9100 | 1 | 2009-10-01
港机 | 办公 | TS-起型-002 | 空调 | 格力5匹 | 格力 | 9100 | 1 | 2009-10-01
港机 | 办公 | TS-起型-003 | 空调 | 格力5匹 | 格力 | 9100 | 1 | 2009-10-01
港机 | 办公 | TS-起型-004 | 空调 | 格力5匹 | 格力 | 9100 | 1 | 2009-10-01
港机 | 办公 | TS-起型-005 | 空调 | 格力5匹 | 格力 | 9100 | 1 | 2009-10-01
港机 | 办公 | TS-起型-006 | 空调 | 格力1.5匹 | 格力 | 2598 | 1 | 2009-10-01
港机 | 办公 | TS-起型-007 | 空调 | 格力1.5匹 | 格力 | 2598 | 1 | 2009-10-01
港机 | 办公 | TS-起型-008 | 空调 | 格力1.5匹 | 格力 | 2598 | 1 | 2009-10-01
港机 | 办公 | TS-起型-009 | 空调 | 格力1.5匹 | 格力 | 2598 | 1 | 2009-10-01
港机 | 办公 | TS-起型-010 | 空调 | 格力1.5匹 | 格力 | 2598 | 1 | 2009-10-01
港机 | 办公 | TS-起型-011 | 空调 | 格力1.5匹 | 格力 | 2598 | 1 | 2009-10-01
港机 | 办公 | TS-起型-012 | 空调 | 格力1.5匹 | 格力 | 2598 | 1 | 2009-10-01
港机 | 办公 | TS-起型-013 | 空调 | 格力1.5匹 | 格力 | 2598 | 1 | 2009-10-01
港机 | 办公 | TS-起型-014 | 空调 | 格力1.5匹 | 格力 | 2598 | 1 | 2009-10-01
港机 | 办公 | BS-起型-001 | 复印机 | 柯尼卡美能达 | 柯尼卡美能达 | 8700 | 1 | 2009-11-01
港机 | 办公 | BJ-起型-001-010 | 办公桌椅 | 震旦 | 震旦 | 26618 | 10 | 2009-12-01
港机 | 办公 | BS-起型-002 | 服务器 | 戴尔 | 戴尔 | 15000 | 1 | 2009-12-01
港机 | 办公 | BS-起型-004 | 台式电脑 | 戴尔 | 戴尔 | 6000 | 1 | 2009-12-01
港机 | 设备仪器 | 221-70-1 | 制动电机试验台 |  | 上海保准电源科技 | 1150000 | 1 | 2009-12-01
港机 | 设备仪器 | 221-70-2 | 起升高度限制器模拟试验台 |  | 中船704研究所 | 220000 | 1 | 2009-12-01
港机 | 设备仪器 | 221-70-12 | 静制动力矩试验台（大） |  | 中船704研究所 | 200000 | 1 | 2009-12-01
港机 | 设备仪器 | 221-70-8 | 静制动力矩试验台（小） |  | 中船704研究所 | 150000 | 1 | 2009-12-01
港机 | 设备仪器 |  | 制动器工作行程试验装置 | 装在静制动力矩试验台 | 中船704研究所 | 100000 | 1 | 2009-12-01
港机 | 设备仪器 | 221-70-5 | 夹轨及顶轨器试验台 | 装在防风装置试验台上 | 中船704研究所 | 280000 | 1 | 2009-12-01
港机 | 设备仪器 | 221-70-6 | 电机磁拉力试验台 |  | 上海保准电源科技 | 250000 | 1 | 2009-12-01
港机 | 设备仪器 | 221-3-6 | 测振仪 | VM63A | 日本理音(RION)公司 | 4900 | 1 | 2009-12-01
港机 | 设备仪器 | 223-5-4 | 加速度计 | JHI-I-C | 陕西航天长城科技 | 6000 | 1 | 2009-12-01
港机 | 设备仪器 | 221-33-63 | 直流电阻测试仪 | SB2230 | 上海双特电工仪器 | 3200 | 1 | 2009-12-01
港机 | 设备仪器 | 221-34-33 | 数字式钩表 | 共立2040 | 共立电器计器株式会社 | 1500 | 1 | 2009-12-01
港机 | 设备仪器 | 221-32-91 | 绝缘电阻表 | UT511 | 优利德科技（东莞） | 3100 | 1 | 2009-12-01
港机 | 设备仪器 | 221-30-85 | 数字温湿度计 | TES1360 | 台北泰仕电子工业股份 | 900 | 1 | 2009-12-01
港机 | 设备仪器 | 221-34-32 | 万用表 | 3146A | 台湾威华电子股份 | 4100 | 1 | 2009-12-01
港机 | 设备仪器 | 221-9-82 | 声级计 | 5633A | 杭州爱华仪器 | 1300 | 1 | 2009-12-01
港机 | 设备仪器 | 221-30-84 | 红外测温仪 | ST20 | 上海世禄仪器 | 1500 | 1 | 2009-12-01
港机 | 设备仪器 | 221-35-8 | 钳形功率表 | UT231 | 优利德科技（东莞） | 2850 | 1 | 2009-12-01
港机 | 设备仪器 | 221-16-24 | 数字电桥 | PA9A-1 | 上海正阳仪表厂 | 5600 | 1 | 2009-12-01
港机 | 设备仪器 | 221-13-7 | 风速计 | AVM-03 | 泰仕电子股份 | 1100 | 1 | 2009-12-01
港机 | 设备仪器 | 221-70-7 | 盐雾腐蚀试验箱 | 952AL | 无锡科隆试验设备 | 59000 | 1 | 2009-12-01
港机 | 软件 | QT-起型-001 | 机械系统动力学仿真软件 |  |  | 850000 | 2 | 2009-12-01
港机 | 工具 | TS-起型-015 | 两层护栏式手推车 | PLA300 |  | 1490 | 1 | 2009-12-01
港机 | 工具 | TS-起型-016 | 网架式手推车 | PD300 |  | 1060 | 1 | 2009-12-01
港机 | 设备仪器 | TS-起型-017 | 直流供电装置 | XD1722 | 北京先导宏志电子技术 | 1500 | 1 | 2009-12-01
港机 | 设备仪器 | 221-32-92 | 耐压测试仪 | YD2673A | 常州扬子电子 | 0 | 1 | 2009-12-01
港机 | 设备仪器 | 221-33-64 | 接地电阻测试仪 | UT-522 | 优利德科技（东莞） | 0 | 1 | 2009-12-01
港机 | 办公 | BJ-起型-011 | 办公桌椅 | 史泰博 | 史泰博 | 2570 | 1 | 2010-01-01
港机 | 办公 | BJ-起型-012 | 会议桌椅 | 震旦 | 震旦 | 17414.8 | 1 | 2010-06-01
港机 | 办公 | BS-起型-012 | 投影仪 | 三洋 | 三洋 | 5090 | 1 | 2010-07-01
港机 | 办公 | BS-起型-005 | 打印机 | HPCP2055DN | 惠普 | 3480 | 1 | 2010-08-01
港机 | 办公 | TS-起型-018 | 电冰箱 | 三星BCD-198NMMT | 三星电子 | 2100 | 1 | 2010-08-01
港机 | 办公 | TS-起型-019 | 电视机 | 索尼KLV-32B*205 | 索尼 | 2999 | 1 | 2010-08-01
港机 | 办公 | TS-起型-020 | 洗衣机 | 松下XQB65-Q690U | 松下 | 2000 | 1 | 2010-08-01
港机 | 办公 | TS-起型-021 | 微波炉 | 美的 | 美的 | 500 | 1 | 2010-08-01
港机 | 办公 | BS-起型-009 | 传真机 | 松下KX-FT992CN | 松下 | 780 | 1 | 2010-08-01
港机 | 办公 | BS-起型-010 | 传真机 | KX-FP716CN | 松下 | 1130 | 1 | 2010-08-01
港机 | 办公 | BS-起型-011 | 照相机 | 奥林巴斯SP-600 | 奥林巴斯 | 1550 | 1 | 2010-08-01
港机 | 办公 | BS-起型-013 | 台式电脑 | 联想 | 联想 | 4890 | 1 | 2010-09-01
港机 | 办公 | BS-起型-014 | 台式电脑 | 联想 | 联想 | 4890 | 1 | 2010-09-01
港机 | 工具 | TS-起型-022 | 货架 |  |  | 5400 | 3 | 2010-11-01
港机 | 办公 | BJ-起型-013-016 | 办公桌椅 | 震旦 | 震旦 | 9440 | 4 | 2010-11-01
港机 | 工具 | TS-起型-023 | 液压推车 |  |  | 4560 | 1 | 2011-01-01
港机 | 办公 | BJ-起型-017 | 电脑台 | 不锈钢 |  | 3500 | 1 | 2011-01-01
港机 | 设备仪器 | 221-11-14 | 全站仪 | TCR1201+R400 | 上海柏仕仪器 | 256000 | 1 | 2011-03-01
港机 | 办公 | BJ-起型-018 | 办公桌椅 | 主管桌 震旦 | 震旦 | 3393.2 | 1 | 2011-04-01
港机 | 办公 | BJ-起型-019-020 | 办公桌椅 | 震旦 | 震旦 | 5746 | 2 | 2011-04-01
港机 | 工具 | TS-起型-024 | 盘式制动器 |  | 江西华伍 | 29050 | 1 | 2011-06-01
港机 | 工具 | TS-起型-025 | 块式制动器 |  | 江西华伍 | 17200 | 1 | 2011-06-01
港机 | 工具 | TS-起型-026 | 块式制动器 |  | 江西华伍 | 2480 | 1 | 2011-06-01
港机 | 设备仪器 | 221-1-12 | 静态应变测试分析仪 | DH3815N-2 | 江苏东华测试技术股份 | 18500 | 1 | 2011-06-01
港机 | 办公 | BS-起型-015 | 台式电脑 | 联想 | 联想 | 4840 | 1 | 2011-06-01
港机 | 办公 | BJ-起型-021 | 办公桌椅 | 震旦1.6米 | 震旦 | 2672.4 | 1 | 2011-07-01
港机 | 办公 | BS-起型-016 | 笔记本电脑 | 联想 | 联想 | 8450 | 1 | 2011-07-01
港机 | 办公 | BS-起型-017 | 台式电脑 | 联想M6220t17寸 | 联想 | 4750 | 1 | 2011-07-01
港机 | 设备仪器 | 221-36-123 | 涂层测厚仪 | QUANIX7500 | 德国AUTOMATION公司 | 23000 | 1 | 2011-09-01
港机 | 设备仪器 | 221-30-72 | 红外测温仪 | RAYMX2C | 北京雷泰光电技术 | 7000 | 1 | 2011-09-01
港机 | 设备仪器 | 221-30-73 | 红外测温仪 | RAYMX2C | 北京雷泰光电技术 | 7000 | 1 | 2011-09-01
港机 | 设备仪器 | 221-30-74 | 红外测温仪 | RAYMX2C | 北京雷泰光电技术 | 7000 | 1 | 2011-09-01
港机 | 设备仪器 | 221-21-130 | 超声螺栓应力测试仪 | DAKOTA MINI-MAX | 美国DAKOTA公司 | 53000 | 1 | 2011-09-01
港机 | 设备仪器 | 221-52-7 | 便携式超声硬度计 | SH-21 | 日本JFE株式会社 | 65000 | 1 | 2011-09-01
港机 | 设备仪器 | 221-71-1 | 频闪观测仪 | DB PLUS230 | 日本理音公司 | 6500 | 1 | 2011-09-01
港机 | 设备仪器 | 221-71-2 | 频闪观测仪 | DBPLUS230 | 日本理音公司 | 6500 | 1 | 2011-09-01
港机 | 设备仪器 | 221-37-66 | 测距仪 | DISTOC A5 | Leica Geosystems AG | 3500 | 1 | 2011-09-01
港机 | 设备仪器 | 221-37-67 | 测距仪 | DISTO A5 | Leica Geosystems AG | 3500 | 1 | 2011-09-01
港机 | 设备仪器 | 221-4-67 | 裂纹测试仪 | RMG4015 | 德国卡尔德意志公司 | 80000 | 1 | 2011-09-01
港机 | 设备仪器 | 221-4-68 | 裂纹测试仪 | RMG4015 | 德国卡尔德意志公司 | 80000 | 1 | 2011-09-01
港机 | 设备仪器 | 221-4-69 | 笔式测振仪 | VM-70 | 日本理音(RION)公司 | 11500 | 1 | 2011-09-01
港机 | 设备仪器 | 221-4-70 | 笔式测振仪 | VM-70 | 日本理音(RION)公司 | 11500 | 1 | 2011-09-01
港机 | 设备仪器 | 221-30-75 | 红外热成像仪 | TI30 | 美国福禄克(FLUKE) 公司 | 110000 | 1 | 2011-09-01
港机 | 设备仪器 | 221-4-71 | 起重机械吊索具探伤仪 | CTS-4 | 鞍山市全安报警器材 | 6000 | 1 | 2011-09-01
港机 | 设备仪器 | 221-16-23 | 数字电桥 | QJ83-1 | 上海正阳仪表厂 | 2900 | 1 | 2011-09-01
港机 | 设备仪器 | 221-71-3 | 智能型尖脉冲发生器 | SG-602G | 苏州泰思特电子科技 | 74000 | 1 | 2011-09-01
港机 | 设备仪器 | 221-9-70 | 声级计 | AWA5661 | 杭州爱华仪器 | 3960 | 1 | 2011-09-01
港机 | 设备仪器 | 221-9-71 | 声级计 | AWA5661 | 杭州爱华仪器 | 3960 | 1 | 2011-09-01
港机 | 设备仪器 | 221-63-5 | 万能角度尺 | DP-360 | 上海拓精工业测定仪器 | 950 | 1 | 2011-09-01
港机 | 设备仪器 | 221-15-3 | 示波器 | DS1022C | 北京普源精电科技 | 4580 | 1 | 2011-09-01
港机 | 设备仪器 | 221-19-4 | 冲击试验台 | CL-50 | 苏州苏试试验仪器 | 240000 | 1 | 2011-09-01
港机 | 设备仪器 | 221-19-5 | 万能试验机 | WAW-1000 | 上海华龙测试仪器 | 282000 | 1 | 2011-09-01
港机 | 设备仪器 | 221-19-6 | 弹簧试验机 | TLS-W10000I | 济南时代试金仪器 | 70000 | 1 | 2011-09-01
港机 | 设备仪器 | 221-19-8 | 可程式恒温恒湿试验箱 | KL-TH-S-150Z | 东莞市昆仑检测仪器 | 45000 | 1 | 2011-09-01
港机 | 设备仪器 | 221-19-9 | 低温试验箱 | DWX-150 | 苏州山岛环境试验设备 | 45000 | 1 | 2011-09-01
港机 | 设备仪器 | 221-19-10 | 电热鼓风干燥箱 | BGZ-246 | 上海苏杰试验设备 | 16000 | 1 | 2011-09-01
港机 | 设备仪器 | 221-19-11 | 淋雨试验箱 | LX-016 | 无锡苏南试验设备 | 136000 | 1 | 2011-09-01
港机 | 设备仪器 | 221-32-93 | 耐压测试仪 | SH2111 | 广州信禾电子 | 3980 | 1 | 2011-09-01
港机 | 工具 | 221-19-12 | 油泵 |  |  | 13000 | 1 | 2011-09-01
港机 | 设备仪器 | 222-21-133 | 电子秤 |  | 上海规矩仪器科技 | 3000 | 1 | 2011-09-01
港机 | 设备仪器 | 222-21-134 | 电子秤 |  | 上海规矩仪器科技 | 3000 | 1 | 2011-09-01
港机 | 设备仪器 | 85-34-001 | 砝码 |  |  | 8000 | 2 | 2011-09-01
港机 | 设备仪器 |  | 三相调压器 | TSGC2-30 |  | 1555 | 1 | 2011-09-01 | 损坏
港机 | 工具 | TS-起型-027 | 回转工作台（分度头） | TSL-320A |  | 5386 | 1 | 2011-10-01
港机 | 设备仪器 | 221-71-4 | 智能型尖脉冲发生器 |  |  | 55000 | 1 | 2011-11-01
港机 | 设备仪器 | 221-32-102 | 三相调压器 | TSGC2J | 苏州泰思特电子科技 | 1000 | 1 | 2011-11-01
港机 | 工具 | BJ-起型-022 | 钳工工作桌 |  |  | 6000 | 1 | 2011-11-01
港机 | 设备仪器 | 221-70-3 | 制动器动态试验台（大） |  | 中船704研究所 | 610000 | 1 | 2011-11-01
港机 | 设备仪器 | 221-70-4 | 制动器动态试验台（小） |  | 中船704研究所 | 450000 | 1 | 2011-11-01
港机 | 设备仪器 | 221-70-11 | 防风装置试验台 |  | 中船704研究所 | 850000 | 1 | 2011-11-01
港机 | 设备仪器 | 221-70-10 | 推动器试验台 |  | 中船704研究所 | 190000 | 1 | 2011-11-01
港机 | 设备仪器 | 221-70-9 | 制动器可靠性能试验台 |  | 中船704研究所 | 220000 | 1 | 2011-11-01
港机 | 设备仪器 | TS-起型-028 | 限制器试验室微机测试监控系统 |  | 中船704研究所 | 130000 | 1 | 2011-11-01
港机 | 办公 | BS-起型-018 | 打印机 | HP LJ P3015d | 惠普 | 6538 | 1 | 2011-12-01
港机 | 办公 | BS-起二-031 | 工作站 | 联想D20 | 联想 | 38100 | 1 | 2012-03-01
港机 | 办公 | BS-起二-036 | 笔记本电脑 | HP 8460W-QA158PA | 惠普 | 9800 | 1 | 2012-08-01
港机 | 设备仪器 | 221-19-7 | 振动试验仪 | ES-3-150 | 苏州东菱振动试验仪器 | 140000 | 1 | 2012-11-01
港机 | 设备仪器 | 221-5-6 | 光谱仪 | SPECTRO XSORT | 德国SPECTRO公司 | 280000 | 1 | 2012-11-01
港机 | 设备仪器 | 221-1-13 | 动态应变测试系统 | MGCPLUS | 德国 | 350000 | 1 | 2012-11-01
港机 | 设备仪器 | 221-70-15 | 制动下滑量挠度检测仪 | OXNG-C | 大连欧意测量仪器 | 55000 | 1 | 2012-12-01
港机 | 设备仪器 | 221-1-14 | 无线动态应变测试分析系统 | DH-5908 | 上海东昊测试技术 | 42000 | 1 | 2012-12-01
港机 | 设备仪器 | 配套221-1-13 | 温度板卡 |  | 德国 | 29491 | 1 | 2012-12-01
港机 | 设备仪器 | 配套221-1-13 | 加速度板卡 |  | 德国 | 32600 | 1 | 2012-12-01
港机 | 设备仪器 | 配套221-1-13 | 应变板卡 |  | 德国 | 43155 | 1 | 2012-12-01
港机 | 办公 | BJ-起型-023 | 办公桌椅 | 震旦1.6米 | 震旦 | 2873 | 1 | 2012-12-01
港机 | 设备仪器 | 配套221-11-14 | 弯管目镜 |  | 上海柏仕仪器 | 9000 |  | 2012-12-01
港机 | 设备仪器 | 221-70-14 | 砂尘试验箱 | SC-500 | 无锡苏南试验设备 | 55000 | 1 | 2013-04-01
港机 | 设备仪器 | 221-70-13 | 手持式喷淋装置 | QJS-S | 无锡苏南试验设备 | 30000 | 1 | 2013-04-01
港机 | 设备仪器 | 221-70-16 | 压力分布测试仪 |  | 苏州以法莲商贸 | 161900 | 1 | 2013-04-01
港机 | 办公 | BS-起型-019 | 台式电脑 | 联想启天M4330 | 联想 | 3370 | 1 | 2013-06-01
港机 | 办公 | BS-起型-020 | 台式电脑 | 联想启天M4330 | 联想 | 3370 | 1 | 2013-06-01
港机 | 办公 | BS-起型-021 | 扫描仪 | 紫光F22A | 紫光 | 2500 | 1 | 2013-06-01
港机 | 工具 | TS-起型-029 | 数码望远镜 | 蔡司85FL配镜架 | 蔡司 | 51800 | 1 | 2013-08-01
港机 | 软件 |  | 软件 | ANSYS | ANSYS | 990000 | 1 | 2013-08-01
港机 | 办公 | BS-起型-022 | 工作站 | 戴尔T7600 | 戴尔 | 47900 | 1 | 2013-08-01
港机 | 设备仪器 | 221-70-17 | 恒温恒湿试验机 | KTHE-010TBS | 上海庆声测试设备 | 360000 | 1 | 2013-11-01
港机 | 办公 | BS-起型-023 | 台式电脑 | 联想M6400T | 联想 | 4935 | 1 | 2013-12-01
港机 | 设备仪器 | 85-22-001 | 邵氏橡胶硬度计 | LX-A | 温州一鼎仪器制造 | 1700 | 1 | 2013-12-01
港机 | 办公 | BJ-起型-024-026 | 办公桌椅 | 震旦 | 震旦 | 8610 | 3 | 2013-12-01
港机 | 设备仪器 | 暂不编号 | 制动电机动态力矩试验台 |  | 中船704研究所 | 620000 | 1 | 2013-12-01 | 未验收
港机 | 工具 | TS-起型-030 | 制动盘 |  |  | 18700 | 1 | 2014-03-01
港机 | 工具 | TS-起型-031 | 制动鼓 |  |  | 16380 | 1 | 2014-03-01
港机 | 办公 | BS-起型-024 | 打印机 | 利盟CS410DN | 利盟 | 5095 | 1 | 2014-04-01
港机 | 设备仪器 | 85-28-001 | 便携式油液污染度检测仪 | KLD-B-1 | 北京航峰 | 117000 | 1 | 2014-05-01
港机 | 设备仪器 | 85-27-001 | 电子天平 | 美国双杰JJ623BC | 美国双杰 | 2100 | 1 | 2014-06-01
港机 | 工具 | TS-起型-032-035 | 薄型自锁液压缸 | LTC1602 |  | 34000 | 4 | 2014-07-01
港机 | 工具 | TS-起型-36 | 电动液压泵 | PE1038M |  | 13500 | 1 | 2014-07-01
港机 | 设备仪器 | 85-15-001 | 信号发生器 | ATF20D | 深圳市安泰信电子 | 2800 | 1 | 2014-07-01
港机 | 工具 | TS-起型-037-040 | 对讲机 | X12 |  | 9200 | 4 | 2014-07-01
港机 | 设备仪器 | 85-27-002-005 | 负荷传感器 | BHR-4/100T |  | 7200 | 4 | 2014-07-01
港机 | 工具 | TS-起型-041-047 | 传声器 | 4961 |  | 219100 | 7 | 2014-07-01
港机 | 设备仪器 | 85-33-001 | 砂尘试验箱 | SC/N-2700L |  | 77688 | 1 | 2014-08-01
港机 | 设备仪器 | 85-19-001 | 起重机械防碰撞装置及限位开关综合试验台 | FPSYT-100m/25Kg |  | 285000 | 1 | 2014-08-01
港机 | 办公 | BS-起型-025 | 服务器 | 戴尔T420 |  | 30000 | 1 | 2014-09-01
港机 | 软件 |  | 软件 | EZ Historian |  | 15000 | 1
港机 | 软件 |  | 软件 | EZ SCADA |  | 10000 | 1
港机 | 软件 |  | 软件 | ZPMC OPC Server |  | 5000 | 1
港机 | 工具 | BS-起型-026 | 路由器 | MOXA5104 |  | 13455 | 1
港机 | 设备仪器 | 51-22-220 | 维氏硬度计 | VH3100 | 德国Silson | 200000 | 1 | 2014-09-01
港机 | 设备仪器 | 61-04-007 | 超声波检测仪 | USN60 | 德国KK | 112000 | 1 | 2014-07-01
港机 | 设备仪器 | 221-4-125 | 磁粉探伤机 | B310S | 美国派克 | 18500 | 1 | 2012-12-01
港机 汇总 | [5 empty] | 12015830
起一 | 设备仪器 | 221-10-8 | 水准仪 | NA728 |  | 8570 | 1 | 2000-02-01
起一 | 设备仪器 | BS-业务-007 | 可编程序控制器 | PCL |  | 6600 | 1 | 2001-12-01
起一 | 办公 | TS-起一-007 | 保险箱 |  |  | 1200 | 1 | 2002-01-01
起一 | 设备仪器 | 221-10-23 | 水准仪 | AL-22 |  | 1300 | 1 | 2002-02-01
起一 | 设备仪器 | 221-10-21 | 水准仪 | DS3 |  | 1250 | 1 | 2002-02-01
起一 | 设备仪器 | 221-10-20 | 水准仪 | DSZ3 |  | 1600 | 1 | 2002-02-01
起一 | 设备仪器 | 221-10-15 | 水准仪 | 索佳B20 |  | 8600 | 1 | 2002-05-01
起一 | 设备仪器 | 221-32-19 | 绝缘电阻测试仪 | 3453 |  | 2600 | 1 | 2002-04-01
起一 | 设备仪器 | 221-10-13 | 水准仪 | AZ-2S |  | 4800 | 1 | 2002-05-01
起一 | 设备仪器 | 221-10-16 | 水准仪 | AT-G7 |  | 3992 | 1 | 2002-05-01
起一 | 设备仪器 | 221-11-8 | 经纬仪 | J2-1 |  | 10180 | 1 | 2002-05-01
起一 | 设备仪器 | 221-34-1 | 万用表 | 优利德 |  | 360 | 1 | 2002-05-01
起一 | 设备仪器 | 221-32-62 | 绝缘电阻测试仪 | HIOKI3453 |  | 2300 | 1 | 2003-06-01
起一 | 设备仪器 | 221-36-4 | 测厚仪 | TT100 |  | 3800 | 1 | 2003-06-01
起一 | 设备仪器 | 221-32-54 | 数字兆欧表 | HIOKI3453 |  | 2180 | 1 | 2003-06-01
起一 | 设备仪器 | 221-33-37 | 接地电阻仪 | CA6411 |  | 8300 | 1 | 2003-06-01
起一 | 设备仪器 | 221-25-29 | 照度计 | TES-1330 |  | 550 | 1 | 2003-12-01
起一 | 设备仪器 | 221-9-36 | 声级计 | HS5633 |  | 1680 | 1 | 2004-01-01
起一 | 办公 | BS-起一-001 | 打印机 | 惠普LJ1320 |  | 3800 | 1 | 2004-11-01
起一 | 办公 | BJ-起一-010 | 文件柜 |  |  | 6000 | 6 | 2005-03-01
起一 | 设备仪器 | 221-32-66 | 绝缘电阻测试仪 | HIKI3453 |  | 2300 | 1 | 2005-04-01
起一 | 设备仪器 | 221-32-67 | 绝缘电阻测试仪 | HIKI3453 |  | 2300 | 1 | 2005-04-01
起一 | 设备仪器 | 221-32-68 | 绝缘电阻测试仪 | HIKI3453 |  | 2300 | 1 | 2005-04-01
起一 | 设备仪器 | 221-32-69 | 绝缘电阻测试仪 | HIKI3453 |  | 2300 | 1 | 2005-04-01
起一 | 设备仪器 | 221-32-70 | 绝缘电阻测试仪 | HIKI3453 |  | 2300 | 1 | 2005-04-01
起一 | 设备仪器 | 221-33-44 | 接地电阻测试仪 | CA6415 |  | 9500 | 1 | 2005-04-01
起一 | 设备仪器 | 221-33-45 | 接地电阻测试仪 | CA6415 |  | 9500 | 1 | 2005-04-01
起一 | 设备仪器 | 221-33-47 | 接地电阻测试仪 | CA6415 |  | 9500 | 1 | 2005-04-01
起一 | 设备仪器 | 221-33-48 | 接地电阻测试仪 | CA6415 |  | 9500 | 1 | 2005-04-01
起一 | 设备仪器 | 221-37-1 | 测距仪 | 徕卡5A型 |  | 4500 | 1 | 2005-04-01
起一 | 设备仪器 | 221-37-3 | 测距仪 | 徕卡5A型 |  | 4500 | 1 | 2005-04-01
起一 | 设备仪器 | 221-37-15 | 测距仪 | 徕卡5A型 |  | 4500 | 1 | 2005-04-01
起一 | 设备仪器 | 221-9-37 | 声级计 | HS5633 |  | 1670 | 1 | 2005-04-01
起一 | 设备仪器 | 221-9-38 | 声级计 | HS5633 |  | 1670 | 1 | 2005-04-01
起一 | 设备仪器 | 221-31-14 | 钳形表 | HIOKI 3288 |  | 1050 | 1 | 2005-04-01
起一 | 设备仪器 | 221-31-15 | 钳形表 | HIOKI 3288 |  | 1050 | 1 | 2005-04-01
起一 | 设备仪器 | 221-31-16 | 钳形表 | HIOKI 3288 |  | 1050 | 1 | 2005-04-01
起一 | 设备仪器 | 221-31-17 | 钳形表 | HIOKI 3288 |  | 1050 | 1 | 2005-04-01
起一 | 设备仪器 | 221-31-18 | 钳形表 | HIOKI 3288 |  | 1050 | 1 | 2005-04-01
起一 | 设备仪器 | 221-31-19 | 钳形表 | HIOKI 3288 |  | 1050 | 1 | 2005-04-01
起一 | 办公 | BS-起一-008 | HP台式电脑 | DX612815液晶PE1233 |  | 7440 | 1 | 2005-04-01
起一 | 设备仪器 | 221-11-12 | 全站仪 | 徕卡TCR1202 |  | 170000 | 1 | 2005-12-01
起一 | 设备仪器 | 222-21-105 | 秤重仪 | OCS-10HG-XS |  | 31350 | 1 | 2006-03-01
起一 | 办公 | BS-起一-015 | 笔记本电脑 | Dell D620 |  | 9238.13 | 1 | 2006-09-01
起一 | 办公 | BS-起二-019 | 笔记本电脑 | Dell D620 |  | 9238.13 | 1 | 2006-09-01
起一 | 办公 | BS-起一-013 | 相机 | 佳能A-420 |  | 1080 | 1 | 2006-10-01
起一 | 工具 | 226-57-9/10 | 对讲机 | 摩托罗拉T5728 |  | 1300 | 2 | 2006-10-01
起一 | 设备仪器 | 221-30-41 | 湿温度计 | HT-6830 |  | 1200 | 1 | 2006-12-01
起一 | 办公 | BS-起一-017 | 传真机 | 松下 |  | 849 | 1 | 2007-06-01
起一 | 办公 | BS-起一-019 | 笔记本电脑 | 联想 |  | 7200 | 1 | 2008-08-01
起一 | 办公 | BS-起一-021 | 笔记本电脑 | 联想 |  | 7200 | 1 | 2008-08-01
起一 | 办公 | BS-起一-028 | 笔记本电脑 | 联想 |  | 7200 | 1 | 2008-08-01
起一 | 办公 | BS-起一-022 | 笔记本电脑 | 联想 |  | 7200 | 1 | 2008-08-01
起一 | 办公 | BS-起一-023 | 笔记本电脑 | 联想 |  | 7200 | 1 | 2008-08-01
起一 | 办公 | BS-起一-027 | 笔记本电脑 | 联想 |  | 7200 | 1 | 2008-08-01 | 调出
起一 | 办公 | BS-起一-024 | 笔记本电脑 | 联想 |  | 7200 | 1 | 2008-08-01
起一 | 办公 | BS-起一-025 | 笔记本电脑 | 联想 |  | 7200 | 1 | 2008-08-01
起一 | 办公 | BS-起一-026 | 笔记本电脑 | 联想 |  | 7200 | 1 | 2008-08-01
起一 | 设备仪器 | 221-1-10 | 静态应变测试分析仪 | DH3815H |  | 22400 | 1 | 2009-06-01
起一 | 办公 | BS-起一-029 | 笔记本电脑 | EB12 |  | 9375 | 1 | 2009-08-01 | 调出
起一 | 设备仪器 | 221-36-132 | 测厚仪 | TT110 |  | 2380 | 1 | 2010-07-01
起一 | 设备仪器 | 221-36-133 | 测厚仪 | TT110 |  | 2380 | 1 | 2010-07-01
起一 | 设备仪器 | 221-36-134 | 测厚仪 | TT110 |  | 2380 | 1 | 2010-07-01
起一 | 办公 | BJ-起一-011 | 办公桌椅 | 主管桌 震旦 |  | 3393.2 | 1 | 2011-04-01
起一 | 办公 | BJ-起一-012～-028 | 办公桌椅 | 震旦1.6米 |  | 48841 | 17 | 2011-04-01
起一 | 办公 | BS-起一-030 | 台式电脑 | 联想 |  | 4840 | 1 | 2011-06-01
起一 | 办公 | BJ-起一-029 | 办公桌椅 | 震旦1.6米 |  | 2672.4 | 1 | 2011-07-01
起一 | 办公 | BJ-起一-030～-034 | 连体五层柜 |  |  | 8500 | 5 | 2011-07-01
起一 | 办公 | BJ-起一-035～-039 | 连体上下柜 |  |  | 8600 | 5 | 2011-07-01
起一 | 办公 | BS-起一-031 | 笔记本电脑 | 联想 |  | 8450 | 1 | 2011-07-01
起一 | 办公 | BS-起一-032 | 打印机 | HPLJ2055DN |  | 3078 | 1 | 2011-12-01
起一 | 办公 | BJ-起一-040～-041 | 上玻下铁开门柜 |  |  | 3360 | 2 | 2012-03-01
起一 | 设备仪器 | 221-37-74～-75 | 测距仪 | DISTO/D5 |  | 7280 | 2 | 2012-05-01
起一 | 工具 | TS-起一-008 | 数码摄影望远镜 | 德国蔡司85FL |  | 50700 | 1 | 2012-08-01
起一 | 办公 | BS-起一-033 | 台式电脑 | 联想8410T21.5寸液显 |  | 6545 | 1 | 2012-11-01
起一 | 办公 | BS-起一-034 | 台式电脑 | 联想8410T21.5寸液显 |  | 6545 | 1 | 2012-11-01
起一 | 办公 | BS-起一-035 | 台式电脑 | 联想8410T21.5寸液显 |  | 6545 | 1 | 2012-11-01
起一 | 办公 | BS-起一-036 | 传真机 | 佳能FAX-L140G |  | 1595 | 1 | 2013-04-01
起一 | 办公 | BS-起一-037 | 台式电脑 | 联想启天M4330 |  | 6040 | 1 | 2013-09-01
起一 | 办公 | BS-起一-038 | 台式电脑 | 联想启天M4330 |  | 6040 | 1 | 2013-09-01
起一 | 办公 | BS-起一-039 | 台式电脑 | 联想启天M4330 |  | 6040 | 1 | 2013-09-01
起一 汇总 | [5 empty] | 432672
起二 | 设备仪器 | 221-9-5 | 声级计 | FL-5635 |  | 1800 | 1 | 2000-01-01
起二 | 设备仪器 | 221-32-14 | 绝缘电阻测试仪 | 3451-13 |  | 1500 | 1 | 2001-11-01
起二 | 设备仪器 | 221-32-16 | 绝缘电阻测试仪 | 3453 |  | 2600 | 1 | 2001-11-01
起二 | 设备仪器 | 221-33-15 | 接地电阻仪 | CA6415 |  | 9680 | 1 | 2001-11-01
起二 | 设备仪器 | 221-52-1 | 便携式硬度计 | HLN-11A |  | 12200 | 1 | 2001-11-01
起二 | 设备仪器 | 221-33-52 | 接地电阻测试仪 | CA6412 |  | 8800 | 1 | 2002-07-01 | 06/12/11调拨
起二 | 设备仪器 | 221-25-15 | 照度计 | TES-1330 |  | 580 | 1 | 2002-10-01
起二 | 办公 | BS-起二-005 | 打印机 | 激光HP1200 |  | 3500 | 1 | 2002-10-01
起二 | 设备仪器 | 221-11-11 | 全站仪 | 徕卡TCR1102*RANGE |  | 180000 | 1 | 2003-06-01
起二 | 办公 | BJ-起二-009 | 文件柜 | 玻璃门 |  | 1300 | 2 | 2003-10-01
起二 | 办公 | TS-起二-004 | 保险箱 | 大王60G |  | 1450 | 1 | 2003-10-01
起二 | 设备仪器 | 221-3-1 | 噪声振动分析仪 | FFT |  | 677645.85 | 1 | 2004-02-01
起二 | 设备仪器 | 221-36-1 | 测厚仪 | TT110 |  | 3200 | 1 | 2004-04-01
起二 | 设备仪器 | 221-9-6 | 声级计 | HS3685 |  | 1600 | 1 | 2004-09-01
起二 | 设备仪器 |  | 动静态应变测试仪 |  |  | 99500 | 1 | 2004-11-01
起二 | 办公 | BS-起二-010 | 复印机 | DC286DC |  | 26500 | 1 | 2005-03-01
起二 | 办公 | BJ-起二-011 | 文件柜 | CAB-BK1-18 |  | 580 | 1 | 2005-04-01
起二 | 办公 | BS-起二-011 | 台式电脑 | HPDX6128 |  | 7440 | 1 | 2005-04-01
起二 | 办公 | BS-起二-012 | 笔记本电脑 | HP 6120 |  | 12100 | 1 | 2005-06-01
起二 | 设备仪器 | 221-32-3 | 绝缘电阻测试仪 | HIKI3453 |  | 2300 | 1 | 2005-07-01
起二 | 设备仪器 | 221-32-4 | 绝缘电阻测试仪 | HIKI3453 |  | 2300 | 1 | 2005-07-01
起二 | 设备仪器 | 221-33-49 | 接地电阻测试仪 |  |  | 9500 | 1 | 2005-07-01
起二 | 设备仪器 | 221-33-50 | 接地电阻测试仪 |  |  | 9500 | 1 | 2005-07-01
起二 | 设备仪器 |  | 振动测试系统零备件(5套) |  |  | 20563 | 5 | 2005-09-01
起二 | 设备仪器 | 221-37-47 | 测距仪 | 徕卡5A型 |  | 4200 | 1 | 2005-10-01
起二 | 办公 | BS-起二-013 | 传真机 | PPE-531 |  | 949 | 1 | 2005-10-01
起二 | 设备仪器 | 221-35-6 | 钳形功率计 | 3286-20 |  | 4500 | 1 | 2005-11-01
起二 | 设备仪器 | 221-60-1 | 虚拟仪器设备检测系统（含IBM笔记本电脑1台） |  |  | 276891 | 1 | 2005-11-01
起二 | 办公 | BS-起二-014 | 台式电脑 | HP DX6128 |  | 7010 | 1 | 2005-12-01
起二 | 设备仪器 | TS-起二-007 | 动态信号测试分析系统软件 | DH59 V2.0 |  | 14500 | 1 | 2005-12-01
起二 | 设备仪器 |  | 传感器 | TKC10EKADA |  | 1520 | 1 | 2006-05-01
起二 | 设备仪器 | 221-31-68 | 钳形表 | F316交直流 |  | 1100 | 1 | 2006-06-01
起二 | 设备仪器 | 221-12-72 | 转速表 | DT205 |  | 1950 | 1 | 2006-06-01
起二 | 设备仪器 | 226-15-1 | 示波器 | DS-12550C |  | 16600 | 1 | 2006-09-01
起二 | 设备仪器 | 226-1-1 | 双路稳压电源 | YB1731C5A |  | 1600 | 1 | 2006-09-01
起二 | 办公 | BS-起二-020 | 笔记本电脑 | Dell D620 |  | 9238.13 | 1 | 2006-09-01
起二 | 办公 | BS-起二-021 | 笔记本电脑 | Dell D620 |  | 9238.13 | 1 | 2006-09-01
起二 | 设备仪器 |  | 旋转编码器 |  |  | 11486 | 1 | 2006-09-01
起二 | 办公 | BS-起二-016 | 相机 | 佳能A-420 |  | 1080 | 1 | 2006-10-01
起二 | 工具 | 226-57-13～-14 | 对讲机 | 摩托罗拉T5728 |  | 1300 | 2 | 2006-10-01
起二 | 设备仪器 |  | 电流传感器 |  |  | 1370 | 1 | 2007-01-01
起二 | 设备仪器 |  | 电流传感器 |  |  | 1320 | 1 | 2007-01-01
起二 | 设备仪器 | 221-3-1(1) | 噪声振动分析仪(软件及探头） | FFT |  | 63980 | 1 | 2007-02-01
起二 | 设备仪器 | 221-33-55 | 接地电阻测试仪 | 4105A |  | 1705 | 1 | 2007-06-01
起二 | 设备仪器 | 221-9-58 | 声级计 | ND10 |  | 895 | 1 | 2007-06-01
起二 | 设备仪器 | 221-37-63 | 测距仪 | PD32 |  | 3520 | 1 | 2007-06-01
起二 | 设备仪器 | 221-37-64 | 测距仪 | PD32 |  | 3520 | 1 | 2007-06-01
起二 | 办公 | BS-起二-018 | 传真机 | 飞利浦531# |  | 950 | 1 | 2008-01-01
起二 | 办公 | TS-起二-008 | 洗衣机 | 三洋 |  | 1998 | 1 | 2008-07-01
起二 | 办公 | BS-起二-024 | 笔记本电脑 | 联想 |  | 7200 | 1 | 2008-08-01
起二 | 办公 | BS-起二-025 | 台式电脑 | 联想 |  | 6000 | 1 | 2008-12-01
起二 | 办公 | BJ-游乐-015～-016 | 文件柜 | 五层626 |  | 1252 | 2 | 2009-03-01
起二 | 办公 | BJ-游乐-017～-022 | 文件柜 | 上下580 |  | 3480 | 6 | 2009-03-01
起二 | 办公 | BJ-游乐-006 | 办公桌 | 震旦 主管桌 |  | 3143.7 | 1 | 2009-03-01
起二 | 办公 | BJ-游乐-007～-014 | 办公桌 | 震旦 1.6米 全套 |  | 21294 | 8 | 2009-03-01
起二 | 其他 | 沪H-K7928 | 商务车 | 瑞风 |  | 134500 | 1 | 2009-04-01
起二 | 办公 | BJ-起二-012～-016 | 文件柜 | 五层626 |  | 3050 | 5 | 2009-05-01
起二 | 办公 | BJ-起二-017 | 文件柜 | 上下580 |  | 570 | 1 | 2009-05-01
起二 | 办公 | BJ-起二-018～-026 | 办公桌 | 震旦 |  | 23955.8 | 9 | 2009-06-01
起二 | 办公 | BJ-起二-027～-028 | 文件柜 | BK-18 |  | 1210 | 2 | 2009-08-01
起二 | 办公 | BJ-起二-029 | 文件柜 | CAB-BK10-K7 |  | 570 | 1 | 2009-08-01
起二 | 办公 | BS-起二-026 | 台式电脑 | 联想 |  | 6000 | 1 | 2009-08-01
起二 | 设备仪器 | 221-11-13 | 经维仪 | TDJ-2E |  | 9200 | 1 | 2009-08-01
起二 | 设备仪器 | 221-10-24 | 水准仪 | C40 |  | 1800 | 1 | 2009-08-01
起二 | 设备仪器 | 221-10-25 | 水准仪 | C40 |  | 1800 | 1 | 2009-08-01
起二 | 设备仪器 | 221-10-28 | 水准仪 | NA728 |  | 7880 | 1 | 2009-08-01
起二 | 设备仪器 | 221-10-27 | 水准仪 | NA728 |  | 7880 | 1 | 2009-08-01
起二 | 设备仪器 | 221-33-62 | 接地电阻仪 | CA6415 |  | 8600 | 1 | 2009-08-01
起二 | 办公 | BS-起二-027 | 打印机 | HP-2015D |  | 2430 | 1 | 2009-10-01
起二 | 设备仪器 | 221-9-72～-74 | 声级计 | HS5633 |  | 2940 | 3 | 2009-11-01
起二 | 办公 | BS-起型-003 | 笔记本电脑 | 戴尔 |  | 10000 | 1 | 2009-12-01
起二 | 办公 | 223-60-13 | 相机 | 索尼 |  | 1000 | 1 | 2010-07-01
起二 | 办公 | BS-起二-028 | 打印机(彩色) | HPCP3525DN |  | 9798 | 1 | 2011-02-01
起二 | 办公 | BS-起二-030 | 台式电脑 | 联想M6220T17寸 |  | 4750 | 1 | 2011-07-01
起二 | 办公 | BS-起二-029 | 打印机 | HP2055D |  | 2098 | 1 | 2011-08-01
起二 | 办公 | BS-起二-042 | 打印机 | HP LJ2055dn |  | 3078 | 1 | 2011-12-01
起二 | 办公 | BJ-起二-030～-035 | 钢制矮柜 |  |  | 4320 | 6 | 2012-03-01
起二 | 办公 | BS-起二-032 | 笔记本电脑 | HP8460W |  | 9550 | 1 | 2012-07-01
起二 | 办公 | BS-起二-033 | 工作站 | HP Z600 |  | 28550 | 1 | 2012-08-01
起二 | 办公 | BS-起二-034 | 工作站 | HP Z600 |  | 28550 | 1 | 2012-08-01
起二 | 办公 | BS-起二-035 | 笔记本电脑 | HP 8460W-QA158PA |  | 9800 | 1 | 2012-08-01
起二 | 办公 | BS-起二-037 | 台式电脑 | 戴尔 V260R-388 |  | 6200 | 1 | 2012-08-01
起二 | 办公 | BS-起二-038 | 台式电脑 | 戴尔 V260R-388 |  | 6200 | 1 | 2012-08-01
起二 | 办公 | BS-起二-039 | 台式电脑 | 戴尔 V260R-388 |  | 6200 | 1 | 2012-08-01
起二 | 办公 | BS-起二-040 | 移动硬盘 | WDBACW0020HBK |  | 1380 | 1 | 2012-08-01
起二 | 办公 | BS-起二-041 | 移动硬盘 | WDBACW0020HBK |  | 1380 | 1 | 2012-08-01
起二 | 其他 | 沪NA0196 | 金杯阁瑞斯 |  |  | 163410 | 1 | 2012-11-01
起二 | 办公 | BS-起二-044 | 数码照相机 | S110 |  | 2980 | 1 | 2012-12-01
起二 | 工具 | TS-起二-009 | 充电式角向磨光机 | BGA450RFE |  | 3016 | 1 | 2012-12-01
起二 | 工具 | TS-起二-010 | 充电式角向磨光机 | BGA450RFE |  | 3016 | 1 | 2012-12-01
起二 | 办公 | BS-起二-043 | 笔记本电脑 | 联想X230T |  | 15740 | 1 | 2013-01-01
起二 | 办公 | BS-起二-045 | 数码照相机 | 索尼DSCTX66 |  | 1998 | 1 | 2013-08-01
起二 | 办公 | BS-起二-046 | 笔记本电脑 | 联想L330 |  | 5290 | 1 | 2013-08-01
起二 | 办公 | BS-起二-047 | 台式电脑 | 联想启天M4330 |  | 3340 | 1 | 2013-09-01
起二 | 办公 | BS-起二-048 | 台式电脑 | 联想启天M4330 |  | 3340 | 1 | 2013-09-01
起二 | 办公 | BS-起二-049 | 台式电脑 | 联想启天M4330 |  | 3340 | 1 | 2013-09-01
起二 | 办公 | BS-起二-050 | 台式电脑 | 联想启天M4330 |  | 3340 | 1 | 2013-09-01
起二 | 办公 | BS-起二-057～-060 | 服务器 | 联想RD630 |  | 152000 | 4 | 2013-09-01
起二 | 办公 | BS-起二-051 | 台式电脑 | 联想启天M8480T |  | 7000 | 1 | 2013-09-01
起二 | 办公 | BS-起二-052 | 台式电脑 | 联想启天M8480T |  | 7000 | 1 | 2013-09-01
起二 | 办公 | BS-起二-053 | 台式电脑 | 联想启天M8480T |  | 7000 | 1 | 2013-09-01
起二 | 办公 | BS-起二-054 | 台式电脑 | 联想启天M8480T |  | 7000 | 1 | 2013-09-01
起二 | 办公 | BS-起二-055 | 台式电脑 | 联想启天M8480T |  | 7000 | 1 | 2013-09-01
起二 | 办公 | BS-起二-056 | 台式电脑 | 联想启天M8480T |  | 7000 | 1 | 2013-09-01
起二 | 设备仪器 | 221-33-67 | 接地电阻测试仪 | CA6415 |  | 8200 | 1 | 2013-09-01
起二 | 设备仪器 | 221-1-15 | 无线动态应变测试分析系统 | SG102SG404A302 |  | 240000 | 1 | 2013-10-01
起二 | 软件 | 软件 | MSC Patran | 结构与疲劳分析的前后处理平台 |  | 299970 | 1 | 2013-11-01
起二 | 软件 | 软件 | MSC Admas | 机构运动/动力学分析 |  | 310070 | 1 | 2013-11-01
起二 | 软件 | 软件 | Croe | 参数化建模 |  | 99970 | 1 | 2013-11-01
起二 | 软件 | 软件 | MSC Fatigue | 疲劳寿命耐久性分析 |  | 460090 | 1 | 2013-11-01
起二 | 软件 | 软件 | MSC Nastran | 结构强度、非线性、动特性及优化分析 |  | 299970 | 1 | 2013-11-01
起二 | 软件 | 软件 | MSC Marc | 非线性有限元分析 |  | 299980 | 1 | 2013-11-01
起二 | 软件 | 软件 | MSC SimXpert | 仿真流程及自动化 |  | 140080 | 1 | 2013-11-01
起二 | 软件 | 软件 | MSC SimManager | CAE仿真数据管理 |  | 130900 | 1 | 2013-11-01
起二 | 软件 | 软件 | MSC Easy5 | 多学科控制系统仿真分析 |  | 321000 | 1 | 2013-11-01
起二 | 软件 | 软件 | MSC Dytran | 碰撞与冲击力学分析 |  | 347000 | 1 | 2013-11-01
起二 | 办公 | BS-起二-057 | 移动工作站 | HP8470W |  | 17500 | 1 | 2013-12-01
起二 | 办公 | BS-起二-058 | 工作站 | 联想E32 |  | 10800 | 1 | 2013-12-01
起二 | 设备仪器 | TS-起二-011 | 起重机轨道测量装置 |  |  | 261739.37 | 1 | 2014-02-01
起二 | 办公 | BS-起二-059 | 台式电脑 | 联想M8500T |  | 4910 | 1 | 2014-07-01
起二 | 办公 | BS-起二-060 | 照相机 | 三星GC110 |  | 3000 | 1 | 2014-08-01
起二 | 办公 | BS-起二-061 | 照相机 | 三星GC110 |  | 3000 | 1 | 2014-08-01
起二 汇总 | [5 empty] | 4720327.22
总计 | [5 empty] | 17168829.22

## 办公其他
科室 | 类别 | 资产编号 | 设备名称 | 规格型号 | 生产厂家 | 原值 | 数量 | 购置日期 | 设备状况
港机 | 办公 | BS-院办-014 | 传真机 | FAX-B120 |  | 1080 | 1 | 2004-06-01
港机 | 办公 | BS-综合-070 | 打印机 | HP-LJP1505 | 惠普 | 1730 | 1 | 2008-08-01
港机 | 办公 | BS-起一-020 | 笔记本电脑 | 联想 | 联想 | 7200 | 1 | 2008-08-01
港机 | 办公 | BS-起二-023 | 笔记本电脑 | 联想 | 联想 | 7200 | 1 | 2008-08-01
港机 | 办公 | BJ-院办-152 | 办公桌 | F-1316 |  | 1650 | 1 | 2008-12-01
港机 | 办公 | BS-起二-028 | 笔记本电脑 | 联想E42 | 联想 | 6750 | 1 | 2008-12-01
港机 | 办公 | BS-起型-007 | 台式电脑 | 联想 | 联想 | 6000 | 1 | 2009-08-01
港机 | 办公 | BS-起型-008 | 台式电脑 | 联想 | 联想 | 6000 | 1 | 2009-08-01
港机 | 办公 | TS-起型-001 | 空调 | 格力5匹 | 格力 | 9100 | 1 | 2009-10-01
港机 | 办公 | TS-起型-002 | 空调 | 格力5匹 | 格力 | 9100 | 1 | 2009-10-01
港机 | 办公 | TS-起型-003 | 空调 | 格力5匹 | 格力 | 9100 | 1 | 2009-10-01
港机 | 办公 | TS-起型-004 | 空调 | 格力5匹 | 格力 | 9100 | 1 | 2009-10-01
港机 | 办公 | TS-起型-005 | 空调 | 格力5匹 | 格力 | 9100 | 1 | 2009-10-01
港机 | 办公 | TS-起型-006 | 空调 | 格力1.5匹 | 格力 | 2598 | 1 | 2009-10-01
港机 | 办公 | TS-起型-007 | 空调 | 格力1.5匹 | 格力 | 2598 | 1 | 2009-10-01
港机 | 办公 | TS-起型-008 | 空调 | 格力1.5匹 | 格力 | 2598 | 1 | 2009-10-01
港机 | 办公 | TS-起型-009 | 空调 | 格力1.5匹 | 格力 | 2598 | 1 | 2009-10-01
港机 | 办公 | TS-起型-010 | 空调 | 格力1.5匹 | 格力 | 2598 | 1 | 2009-10-01
港机 | 办公 | TS-起型-011 | 空调 | 格力1.5匹 | 格力 | 2598 | 1 | 2009-10-01
港机 | 办公 | TS-起型-012 | 空调 | 格力1.5匹 | 格力 | 2598 | 1 | 2009-10-01
港机 | 办公 | TS-起型-013 | 空调 | 格力1.5匹 | 格力 | 2598 | 1 | 2009-10-01
港机 | 办公 | TS-起型-014 | 空调 | 格力1.5匹 | 格力 | 2598 | 1 | 2009-10-01
港机 | 办公 | BS-起型-001 | 复印机 | 柯尼卡美能达 | 柯尼卡美能达 | 8700 | 1 | 2009-11-01
港机 | 办公 | BJ-起型-001-010 | 办公桌椅 | 震旦 | 震旦 | 26618 | 10 | 2009-12-01
港机 | 办公 | BS-起型-002 | 服务器 | 戴尔 | 戴尔 | 15000 | 1 | 2009-12-01
港机 | 办公 | BS-起型-004 | 台式电脑 | 戴尔 | 戴尔 | 6000 | 1 | 2009-12-01
港机 | 办公 | BJ-起型-011 | 办公桌椅 | 史泰博 | 史泰博 | 2570 | 1 | 2010-01-01
港机 | 办公 | BJ-起型-012 | 会议桌椅 | 震旦 | 震旦 | 17414.8 | 1 | 2010-06-01
港机 | 办公 | BS-起型-012 | 投影仪 | 三洋 | 三洋 | 5090 | 1 | 2010-07-01
港机 | 办公 | 223-60-12 | 相机 | 索尼 | 索尼 | 1000 | 1 | 2010-07-01 | 报废物已交
港机 | 办公 | BS-起型-005 | 打印机 | HPCP2055DN | 惠普 | 3480 | 1 | 2010-08-01
港机 | 办公 | TS-起型-018 | 电冰箱 | 三星BCD-198NMMT | 三星电子 | 2100 | 1 | 2010-08-01
港机 | 办公 | TS-起型-019 | 电视机 | 索尼KLV-32B*205 | 索尼 | 2999 | 1 | 2010-08-01
港机 | 办公 | TS-起型-020 | 洗衣机 | 松下XQB65-Q690U | 松下 | 2000 | 1 | 2010-08-01
港机 | 办公 | TS-起型-021 | 微波炉 | 美的 | 美的 | 500 | 1 | 2010-08-01
港机 | 办公 | BS-起型-009 | 传真机 | 松下KX-FT992CN | 松下 | 780 | 1 | 2010-08-01
港机 | 办公 | BS-起型-010 | 传真机 | KX-FP716CN | 松下 | 1130 | 1 | 2010-08-01
港机 | 办公 | BS-起型-011 | 照相机 | 奥林巴斯SP-600 | 奥林巴斯 | 1550 | 1 | 2010-08-01
港机 | 办公 | BS-起型-013 | 台式电脑 | 联想 | 联想 | 4890 | 1 | 2010-09-01
港机 | 办公 | BS-起型-014 | 台式电脑 | 联想 | 联想 | 4890 | 1 | 2010-09-01
港机 | 办公 | BJ-起型-013-016 | 办公桌椅 | 震旦 | 震旦 | 9440 | 4 | 2010-11-01
港机 | 办公 | BJ-起型-017 | 电脑台 | 不锈钢 |  | 3500 | 1 | 2011-01-01
港机 | 办公 | BJ-起型-018 | 办公桌椅 | 主管桌 震旦 | 震旦 | 3393.2 | 1 | 2011-04-01
港机 | 办公 | BJ-起型-019-020 | 办公桌椅 | 震旦 | 震旦 | 5746 | 2 | 2011-04-01
港机 | 办公 | BS-起型-015 | 台式电脑 | 联想 | 联想 | 4840 | 1 | 2011-06-01
港机 | 办公 | BJ-起型-021 | 办公桌椅 | 震旦1.6米 | 震旦 | 2672.4 | 1 | 2011-07-01
港机 | 办公 | BS-起型-016 | 笔记本电脑 | 联想 | 联想 | 8450 | 1 | 2011-07-01
港机 | 办公 | BS-起型-017 | 台式电脑 | 联想M6220t17寸 | 联想 | 4750 | 1 | 2011-07-01
港机 | 办公 | BS-起型-018 | 打印机 | HP LJ P3015d | 惠普 | 6538 | 1 | 2011-12-01
港机 | 办公 | BS-起二-031 | 工作站 | 联想D20 | 联想 | 38100 | 1 | 2012-03-01
港机 | 办公 | BS-起二-036 | 笔记本电脑 | HP 8460W-QA158PA | 惠普 | 9800 | 1 | 2012-08-01
港机 | 办公 | BJ-起型-023 | 办公桌椅 | 震旦1.6米 | 震旦 | 2873 | 1 | 2012-12-01
港机 | 办公 | BS-起型-019 | 台式电脑 | 联想启天M4330 | 联想 | 3370 | 1 | 2013-06-01
港机 | 办公 | BS-起型-020 | 台式电脑 | 联想启天M4330 | 联想 | 3370 | 1 | 2013-06-01
港机 | 办公 | BS-起型-021 | 扫描仪 | 紫光F22A | 紫光 | 2500 | 1 | 2013-06-01
港机 | 办公 | BS-起型-022 | 工作站 | 戴尔T7600 | 戴尔 | 47900 | 1 | 2013-08-01
港机 | 办公 | BS-起型-023 | 台式电脑 | 联想M6400T | 联想 | 4935 | 1 | 2013-12-01
港机 | 办公 | BJ-起型-024-026 | 办公桌椅 | 震旦 | 震旦 | 8610 | 3 | 2013-12-01
港机 | 办公 | BS-起型-024 | 打印机 | 利盟CS410DN | 利盟 | 5095 | 1 | 2014-04-01
港机 | 办公 | BS-起型-025 | 服务器 | 戴尔T420 |  | 30000 | 1 | 2014-09-01
港机 汇总 | [5 empty] | 419086.4
起一 | 办公 | TS-起一-007 | 保险箱 |  |  | 1200 | 1 | 2002-01-01
起一 | 办公 | BS-起一-001 | 打印机 | 惠普LJ1320 |  | 3800 | 1 | 2004-11-01
起一 | 办公 | BJ-起一-010 | 文件柜 |  |  | 6000 | 6 | 2005-03-01
起一 | 办公 | BS-起一-008 | HP台式电脑 | DX612815液晶PE1233 |  | 7440 | 1 | 2005-04-01
起一 | 办公 | BS-起一-012 | HP台式电脑 | DX612815液晶PE1 |  | 7010 | 1 | 2005-12-01 | 报废物已交
起一 | 办公 | BS-起一-015 | 笔记本电脑 | Dell D620 |  | 9238.13 | 1 | 2006-09-01
起一 | 办公 | BS-起二-019 | 笔记本电脑 | Dell D620 |  | 9238.13 | 1 | 2006-09-01
起一 | 办公 | BS-起一-013 | 相机 | 佳能A-420 |  | 1080 | 1 | 2006-10-01
起一 | 办公 | BS-起一-017 | 传真机 | 松下 |  | 849 | 1 | 2007-06-01
起一 | 办公 | BS-起一-019 | 笔记本电脑 | 联想 |  | 7200 | 1 | 2008-08-01
起一 | 办公 | BS-起一-021 | 笔记本电脑 | 联想 |  | 7200 | 1 | 2008-08-01
起一 | 办公 | BS-起一-028 | 笔记本电脑 | 联想 |  | 7200 | 1 | 2008-08-01
起一 | 办公 | BS-起一-022 | 笔记本电脑 | 联想 |  | 7200 | 1 | 2008-08-01
起一 | 办公 | BS-起一-023 | 笔记本电脑 | 联想 |  | 7200 | 1 | 2008-08-01
起一 | 办公 | BS-起一-027 | 笔记本电脑 | 联想 |  | 7200 | 1 | 2008-08-01 | 调出
起一 | 办公 | BS-起一-024 | 笔记本电脑 | 联想 |  | 7200 | 1 | 2008-08-01
起一 | 办公 | BS-起一-025 | 笔记本电脑 | 联想 |  | 7200 | 1 | 2008-08-01
起一 | 办公 | BS-起一-026 | 笔记本电脑 | 联想 |  | 7200 | 1 | 2008-08-01
起一 | 办公 | BS-起一-029 | 笔记本电脑 | EB12 |  | 9375 | 1 | 2009-08-01 | 调出
起一 | 办公 | BJ-起一-011 | 办公桌椅 | 主管桌 震旦 |  | 3393.2 | 1 | 2011-04-01
起一 | 办公 | BJ-起一-012～-028 | 办公桌椅 | 震旦1.6米 |  | 48841 | 17 | 2011-04-01
起一 | 办公 | BS-起一-030 | 台式电脑 | 联想 |  | 4840 | 1 | 2011-06-01
起一 | 办公 | BJ-起一-029 | 办公桌椅 | 震旦1.6米 |  | 2672.4 | 1 | 2011-07-01
起一 | 办公 | BJ-起一-030～-034 | 连体五层柜 |  |  | 8500 | 5 | 2011-07-01
起一 | 办公 | BJ-起一-035～-039 | 连体上下柜 |  |  | 8600 | 5 | 2011-07-01
起一 | 办公 | BS-起一-031 | 笔记本电脑 | 联想 |  | 8450 | 1 | 2011-07-01
起一 | 办公 | BS-起一-032 | 打印机 | HPLJ2055DN |  | 3078 | 1 | 2011-12-01
起一 | 办公 | BJ-起一-040～-041 | 上玻下铁开门柜 |  |  | 3360 | 2 | 2012-03-01
起一 | 办公 | BS-起一-033 | 台式电脑 | 联想8410T21.5寸液显 |  | 6545 | 1 | 2012-11-01
起一 | 办公 | BS-起一-034 | 台式电脑 | 联想8410T21.5寸液显 |  | 6545 | 1 | 2012-11-01
起一 | 办公 | BS-起一-035 | 台式电脑 | 联想8410T21.5寸液显 |  | 6545 | 1 | 2012-11-01
起一 | 办公 | BS-起一-036 | 传真机 | 佳能FAX-L140G |  | 1595 | 1 | 2013-04-01
起一 | 办公 | BS-起一-037 | 台式电脑 | 联想启天M4330 |  | 6040 | 1 | 2013-09-01
起一 | 办公 | BS-起一-038 | 台式电脑 | 联想启天M4330 |  | 6040 | 1 | 2013-09-01
起一 | 办公 | BS-起一-039 | 台式电脑 | 联想启天M4330 |  | 6040 | 1 | 2013-09-01
起一 汇总 | [5 empty] | 251114.86
起二 | 办公 | BS-起二-002 | 台式电脑 | 组装 |  | 8998 | 1 | 2002-07-01 | 报废物已交
起二 | 办公 | BS-起二-005 | 打印机 | 激光HP1200 |  | 3500 | 1 | 2002-10-01
起二 | 办公 | BJ-起二-009 | 文件柜 | 玻璃门 |  | 1300 | 2 | 2003-10-01
起二 | 办公 | TS-起二-004 | 保险箱 | 大王60G |  | 1450 | 1 | 2003-10-01
起二 | 办公 | BS-起二-010 | 复印机 | DC286DC |  | 26500 | 1 | 2005-03-01
起二 | 办公 | BJ-起二-011 | 文件柜 | CAB-BK1-18 |  | 580 | 1 | 2005-04-01
起二 | 办公 | BS-起二-011 | 台式电脑 | HPDX6128 |  | 7440 | 1 | 2005-04-01
起二 | 办公 | BS-起二-012 | 笔记本电脑 | HP 6120 |  | 12100 | 1 | 2005-06-01
起二 | 办公 | BS-起二-013 | 传真机 | PPE-531 |  | 949 | 1 | 2005-10-01
起二 | 办公 | BS-起二-014 | 台式电脑 | HP DX6128 |  | 7010 | 1 | 2005-12-01
起二 | 办公 | BS-起二-017 | 台式电脑 | IBM 8299 |  | 6735 | 1 | 2006-08-01 | 报废物已交
起二 | 办公 | BS-起二-020 | 笔记本电脑 | Dell D620 |  | 9238.13 | 1 | 2006-09-01
起二 | 办公 | BS-起二-021 | 笔记本电脑 | Dell D620 |  | 9238.13 | 1 | 2006-09-01
起二 | 办公 | BS-起二-016 | 相机 | 佳能A-420 |  | 1080 | 1 | 2006-10-01
起二 | 办公 | BS-起二-022 | 打印机 | LJP3005 |  | 5400 | 1 | 2007-07-01 | 报废物已交
起二 | 办公 | BS-起二-018 | 传真机 | 飞利浦531# |  | 950 | 1 | 2008-01-01
起二 | 办公 | TS-起二-008 | 洗衣机 | 三洋 |  | 1998 | 1 | 2008-07-01
起二 | 办公 | BS-起二-024 | 笔记本电脑 | 联想 |  | 7200 | 1 | 2008-08-01
起二 | 办公 | BS-起二-025 | 台式电脑 | 联想 |  | 6000 | 1 | 2008-12-01
起二 | 办公 | BJ-游乐-015～-016 | 文件柜 | 五层626 |  | 1252 | 2 | 2009-03-01
起二 | 办公 | BJ-游乐-017～-022 | 文件柜 | 上下580 |  | 3480 | 6 | 2009-03-01
起二 | 办公 | BJ-游乐-006 | 办公桌 | 震旦 主管桌 |  | 3143.7 | 1 | 2009-03-01
起二 | 办公 | BJ-游乐-007～-014 | 办公桌 | 震旦 1.6米 全套 |  | 21294 | 8 | 2009-03-01
起二 | 其他 | 沪H-K7928 | 商务车 | 瑞风 |  | 134500 | 1 | 2009-04-01
起二 | 办公 | BJ-起二-012～-016 | 文件柜 | 五层626 |  | 3050 | 5 | 2009-05-01
起二 | 办公 | BJ-起二-017 | 文件柜 | 上下580 |  | 570 | 1 | 2009-05-01
起二 | 办公 | BJ-起二-018～-026 | 办公桌 | 震旦 |  | 23955.8 | 9 | 2009-06-01
起二 | 办公 | BJ-起二-027～-028 | 文件柜 | BK-18 |  | 1210 | 2 | 2009-08-01
起二 | 办公 | BJ-起二-029 | 文件柜 | CAB-BK10-K7 |  | 570 | 1 | 2009-08-01
起二 | 办公 | BS-起二-026 | 台式电脑 | 联想 |  | 6000 | 1 | 2009-08-01
起二 | 办公 | BS-起二-027 | 打印机 | HP-2015D |  | 2430 | 1 | 2009-10-01
起二 | 办公 | BS-起型-003 | 笔记本电脑 | 戴尔 |  | 10000 | 1 | 2009-12-01
起二 | 办公 | 223-60-13 | 相机 | 索尼 |  | 1000 | 1 | 2010-07-01
起二 | 办公 | BS-起二-028 | 打印机(彩色) | HPCP3525DN |  | 9798 | 1 | 2011-02-01
起二 | 办公 | BS-起二-030 | 台式电脑 | 联想M6220T17寸 |  | 4750 | 1 | 2011-07-01
起二 | 办公 | BS-起二-029 | 打印机 | HP2055D |  | 2098 | 1 | 2011-08-01
起二 | 办公 | BS-起二-042 | 打印机 | HP LJ2055dn |  | 3078 | 1 | 2011-12-01
起二 | 办公 | BJ-起二-030～-035 | 钢制矮柜 |  |  | 4320 | 6 | 2012-03-01
起二 | 办公 | BS-起二-032 | 笔记本电脑 | HP8460W |  | 9550 | 1 | 2012-07-01
起二 | 办公 | BS-起二-033 | 工作站 | HP Z600 |  | 28550 | 1 | 2012-08-01
起二 | 办公 | BS-起二-034 | 工作站 | HP Z600 |  | 28550 | 1 | 2012-08-01
起二 | 办公 | BS-起二-035 | 笔记本电脑 | HP 8460W-QA158PA |  | 9800 | 1 | 2012-08-01
起二 | 办公 | BS-起二-037 | 台式电脑 | 戴尔 V260R-388 |  | 6200 | 1 | 2012-08-01
起二 | 办公 | BS-起二-038 | 台式电脑 | 戴尔 V260R-388 |  | 6200 | 1 | 2012-08-01
起二 | 办公 | BS-起二-039 | 台式电脑 | 戴尔 V260R-388 |  | 6200 | 1 | 2012-08-01
起二 | 办公 | BS-起二-040 | 移动硬盘 | WDBACW0020HBK |  | 1380 | 1 | 2012-08-01
起二 | 办公 | BS-起二-041 | 移动硬盘 | WDBACW0020HBK |  | 1380 | 1 | 2012-08-01
起二 | 其他 | 沪NA0196 | 金杯阁瑞斯 |  |  | 163410 | 1 | 2012-11-01
起二 | 办公 | BS-起二-044 | 数码照相机 | S110 |  | 2980 | 1 | 2012-12-01
起二 | 办公 | BS-起二-043 | 笔记本电脑 | 联想X230T |  | 15740 | 1 | 2013-01-01
起二 | 办公 | BS-起二-045 | 数码照相机 | 索尼DSCTX66 |  | 1998 | 1 | 2013-08-01
起二 | 办公 | BS-起二-046 | 笔记本电脑 | 联想L330 |  | 5290 | 1 | 2013-08-01
起二 | 办公 | BS-起二-047 | 台式电脑 | 联想启天M4330 |  | 3340 | 1 | 2013-09-01
起二 | 办公 | BS-起二-048 | 台式电脑 | 联想启天M4330 |  | 3340 | 1 | 2013-09-01
起二 | 办公 | BS-起二-049 | 台式电脑 | 联想启天M4330 |  | 3340 | 1 | 2013-09-01
起二 | 办公 | BS-起二-050 | 台式电脑 | 联想启天M4330 |  | 3340 | 1 | 2013-09-01
起二 | 办公 | BS-起二-057～-060 | 服务器 | 联想RD630 |  | 152000 | 4 | 2013-09-01
起二 | 办公 | BS-起二-051 | 台式电脑 | 联想启天M8480T |  | 7000 | 1 | 2013-09-01
起二 | 办公 | BS-起二-052 | 台式电脑 | 联想启天M8480T |  | 7000 | 1 | 2013-09-01
起二 | 办公 | BS-起二-053 | 台式电脑 | 联想启天M8480T |  | 7000 | 1 | 2013-09-01
起二 | 办公 | BS-起二-054 | 台式电脑 | 联想启天M8480T |  | 7000 | 1 | 2013-09-01
起二 | 办公 | BS-起二-055 | 台式电脑 | 联想启天M8480T |  | 7000 | 1 | 2013-09-01
起二 | 办公 | BS-起二-056 | 台式电脑 | 联想启天M8480T |  | 7000 | 1 | 2013-09-01
起二 | 办公 | BS-起二-057 | 移动工作站 | HP8470W |  | 17500 | 1 | 2013-12-01
起二 | 办公 | BS-起二-058 | 工作站 | 联想E32 |  | 10800 | 1 | 2013-12-01
起二 | 办公 | BS-起二-059 | 台式电脑 | 联想M8500T |  | 4910 | 1 | 2014-07-01
起二 | 办公 | BS-起二-060 | 照相机 | 三星GC110 |  | 3000 | 1 | 2014-08-01
起二 | 办公 | BS-起二-061 | 照相机 | 三星GC110 |  | 3000 | 1 | 2014-08-01
起二 汇总 | [5 empty] | 887963.76
总计 | [5 empty] | 1558165.02

## 仪器设备工具
科室 | 类别 | 资产编号 | 设备名称 | 规格型号 | 生产厂家 | 原值 | 数量 | 购置日期 | 设备状况
港机 | 设备仪器 | 221-70-1 | 制动电机试验台 |  | 上海保准电源科技 | 1150000 | 1 | 2009-12-01
港机 | 设备仪器 | 221-70-2 | 起升高度限制器模拟试验台 |  | 中船704研究所 | 220000 | 1 | 2009-12-01
港机 | 设备仪器 | 221-70-12 | 静制动力矩试验台（大） |  | 中船704研究所 | 200000 | 1 | 2009-12-01
港机 | 设备仪器 | 221-70-8 | 静制动力矩试验台（小） |  | 中船704研究所 | 150000 | 1 | 2009-12-01
港机 | 设备仪器 |  | 制动器工作行程试验装置 | 装在静制动力矩试验台 | 中船704研究所 | 100000 | 1 | 2009-12-01
港机 | 设备仪器 | 221-70-5 | 夹轨及顶轨器试验台 | 装在防风装置试验台上 | 中船704研究所 | 280000 | 1 | 2009-12-01
港机 | 设备仪器 | 221-70-6 | 电机磁拉力试验台 |  | 上海保准电源科技 | 250000 | 1 | 2009-12-01
港机 | 设备仪器 | 221-3-6 | 测振仪 | VM63A | 日本理音(RION)公司 | 4900 | 1 | 2009-12-01
港机 | 设备仪器 | 223-5-4 | 加速度计 | JHI-I-C | 陕西航天长城科技 | 6000 | 1 | 2009-12-01
港机 | 设备仪器 | 221-33-63 | 直流电阻测试仪 | SB2230 | 上海双特电工仪器 | 3200 | 1 | 2009-12-01
港机 | 设备仪器 | 221-34-33 | 数字式钩表 | 共立2040 | 共立电器计器株式会社 | 1500 | 1 | 2009-12-01
港机 | 设备仪器 | 221-32-91 | 绝缘电阻表 | UT511 | 优利德科技（东莞） | 3100 | 1 | 2009-12-01
港机 | 设备仪器 | 221-30-85 | 数字温湿度计 | TES1360 | 台北泰仕电子工业股份 | 900 | 1 | 2009-12-01
港机 | 设备仪器 | 221-34-32 | 万用表 | 3146A | 台湾威华电子股份 | 4100 | 1 | 2009-12-01
港机 | 设备仪器 | 221-9-82 | 声级计 | 5633A | 杭州爱华仪器 | 1300 | 1 | 2009-12-01
港机 | 设备仪器 | 221-30-84 | 红外测温仪 | ST20 | 上海世禄仪器 | 1500 | 1 | 2009-12-01
港机 | 设备仪器 | 221-35-8 | 钳形功率表 | UT231 | 优利德科技（东莞） | 2850 | 1 | 2009-12-01
港机 | 设备仪器 | 221-16-24 | 数字电桥 | PA9A-1 | 上海正阳仪表厂 | 5600 | 1 | 2009-12-01
港机 | 设备仪器 | 221-13-7 | 风速计 | AVM-03 | 泰仕电子股份 | 1100 | 1 | 2009-12-01
港机 | 设备仪器 | 221-70-7 | 盐雾腐蚀试验箱 | 952AL | 无锡科隆试验设备 | 59000 | 1 | 2009-12-01
港机 | 软件 | QT-起型-001 | 机械系统动力学仿真软件 |  |  | 850000 | 2 | 2009-12-01
港机 | 工具 | TS-起型-015 | 两层护栏式手推车 | PLA300 |  | 1490 | 1 | 2009-12-01
港机 | 工具 | TS-起型-016 | 网架式手推车 | PD300 |  | 1060 | 1 | 2009-12-01
港机 | 设备仪器 | TS-起型-017 | 直流供电装置 | XD1722 | 北京先导宏志电子技术 | 1500 | 1 | 2009-12-01
港机 | 设备仪器 | 221-32-92 | 耐压测试仪 | YD2673A | 常州扬子电子 | 0 | 1 | 2009-12-01
港机 | 设备仪器 | 221-33-64 | 接地电阻测试仪 | UT-522 | 优利德科技（东莞） | 0 | 1 | 2009-12-01
港机 | 工具 | TS-起型-022 | 货架 |  |  | 5400 | 3 | 2010-11-01
港机 | 工具 | TS-起型-023 | 液压推车 |  |  | 4560 | 1 | 2011-01-01
港机 | 设备仪器 | 221-11-14 | 全站仪 | TCR1201+R400 | 上海柏仕仪器 | 256000 | 1 | 2011-03-01
港机 | 工具 | TS-起型-024 | 盘式制动器 |  | 江西华伍 | 29050 | 1 | 2011-06-01
港机 | 工具 | TS-起型-025 | 块式制动器 |  | 江西华伍 | 17200 | 1 | 2011-06-01
港机 | 工具 | TS-起型-026 | 块式制动器 |  | 江西华伍 | 2480 | 1 | 2011-06-01
港机 | 设备仪器 | 221-1-12 | 静态应变测试分析仪 | DH3815N-2 | 江苏东华测试技术股份 | 18500 | 1 | 2011-06-01
港机 | 设备仪器 | 221-36-123 | 涂层测厚仪 | QUANIX7500 | 德国AUTOMATION公司 | 23000 | 1 | 2011-09-01
港机 | 设备仪器 | 221-30-72 | 红外测温仪 | RAYMX2C | 北京雷泰光电技术 | 7000 | 1 | 2011-09-01
港机 | 设备仪器 | 221-30-73 | 红外测温仪 | RAYMX2C | 北京雷泰光电技术 | 7000 | 1 | 2011-09-01
港机 | 设备仪器 | 221-30-74 | 红外测温仪 | RAYMX2C | 北京雷泰光电技术 | 7000 | 1 | 2011-09-01
港机 | 设备仪器 | 221-21-130 | 超声螺栓应力测试仪 | DAKOTA MINI-MAX | 美国DAKOTA公司 | 53000 | 1 | 2011-09-01
港机 | 设备仪器 | 221-52-7 | 便携式超声硬度计 | SH-21 | 日本JFE株式会社 | 65000 | 1 | 2011-09-01
港机 | 设备仪器 | 221-71-1 | 频闪观测仪 | DB PLUS230 | 日本理音公司 | 6500 | 1 | 2011-09-01
港机 | 设备仪器 | 221-71-2 | 频闪观测仪 | DBPLUS230 | 日本理音公司 | 6500 | 1 | 2011-09-01
港机 | 设备仪器 | 221-37-66 | 测距仪 | DISTOC A5 | Leica Geosystems AG | 3500 | 1 | 2011-09-01
港机 | 设备仪器 | 221-37-67 | 测距仪 | DISTO A5 | Leica Geosystems AG | 3500 | 1 | 2011-09-01
港机 | 设备仪器 | 221-4-67 | 裂纹测试仪 | RMG4015 | 德国卡尔德意志公司 | 80000 | 1 | 2011-09-01
港机 | 设备仪器 | 221-4-68 | 裂纹测试仪 | RMG4015 | 德国卡尔德意志公司 | 80000 | 1 | 2011-09-01
港机 | 设备仪器 | 221-4-69 | 笔式测振仪 | VM-70 | 日本理音(RION)公司 | 11500 | 1 | 2011-09-01
港机 | 设备仪器 | 221-4-70 | 笔式测振仪 | VM-70 | 日本理音(RION)公司 | 11500 | 1 | 2011-09-01
港机 | 设备仪器 | 221-30-75 | 红外热成像仪 | TI30 | 美国福禄克(FLUKE) 公司 | 110000 | 1 | 2011-09-01
港机 | 设备仪器 | 221-4-71 | 起重机械吊索具探伤仪 | CTS-4 | 鞍山市全安报警器材 | 6000 | 1 | 2011-09-01
港机 | 设备仪器 | 221-16-23 | 数字电桥 | QJ83-1 | 上海正阳仪表厂 | 2900 | 1 | 2011-09-01
港机 | 设备仪器 | 221-71-3 | 智能型尖脉冲发生器 | SG-602G | 苏州泰思特电子科技 | 74000 | 1 | 2011-09-01
港机 | 设备仪器 | 221-9-70 | 声级计 | AWA5661 | 杭州爱华仪器 | 3960 | 1 | 2011-09-01
港机 | 设备仪器 | 221-9-71 | 声级计 | AWA5661 | 杭州爱华仪器 | 3960 | 1 | 2011-09-01
港机 | 设备仪器 | 221-63-5 | 万能角度尺 | DP-360 | 上海拓精工业测定仪器 | 950 | 1 | 2011-09-01
港机 | 设备仪器 | 221-15-3 | 示波器 | DS1022C | 北京普源精电科技 | 4580 | 1 | 2011-09-01
港机 | 设备仪器 | 221-19-4 | 冲击试验台 | CL-50 | 苏州苏试试验仪器 | 240000 | 1 | 2011-09-01
港机 | 设备仪器 | 221-19-5 | 万能试验机 | WAW-1000 | 上海华龙测试仪器 | 282000 | 1 | 2011-09-01
港机 | 设备仪器 | 221-19-6 | 弹簧试验机 | TLS-W10000I | 济南时代试金仪器 | 70000 | 1 | 2011-09-01
港机 | 设备仪器 | 221-19-8 | 可程式恒温恒湿试验箱 | KL-TH-S-150Z | 东莞市昆仑检测仪器 | 45000 | 1 | 2011-09-01
港机 | 设备仪器 | 221-19-9 | 低温试验箱 | DWX-150 | 苏州山岛环境试验设备 | 45000 | 1 | 2011-09-01
港机 | 设备仪器 | 221-19-10 | 电热鼓风干燥箱 | BGZ-246 | 上海苏杰试验设备 | 16000 | 1 | 2011-09-01
港机 | 设备仪器 | 221-19-11 | 淋雨试验箱 | LX-016 | 无锡苏南试验设备 | 136000 | 1 | 2011-09-01
港机 | 设备仪器 | 221-32-93 | 耐压测试仪 | SH2111 | 广州信禾电子 | 3980 | 1 | 2011-09-01
港机 | 工具 | 221-19-12 | 油泵 |  |  | 13000 | 1 | 2011-09-01
港机 | 设备仪器 | 222-21-133 | 电子秤 |  | 上海规矩仪器科技 | 3000 | 1 | 2011-09-01
港机 | 设备仪器 | 222-21-134 | 电子秤 |  | 上海规矩仪器科技 | 3000 | 1 | 2011-09-01
港机 | 设备仪器 | 85-34-001 | 砝码 |  |  | 8000 | 2 | 2011-09-01
港机 | 设备仪器 |  | 三相调压器 | TSGC2-30 |  | 1555 | 1 | 2011-09-01 | 损坏
港机 | 工具 | TS-起型-027 | 回转工作台（分度头） | TSL-320A |  | 5386 | 1 | 2011-10-01
港机 | 设备仪器 | 221-71-4 | 智能型尖脉冲发生器 |  |  | 55000 | 1 | 2011-11-01
港机 | 设备仪器 | 221-32-102 | 三相调压器 | TSGC2J | 苏州泰思特电子科技 | 1000 | 1 | 2011-11-01
港机 | 工具 | BJ-起型-022 | 钳工工作桌 |  |  | 6000 | 1 | 2011-11-01
港机 | 设备仪器 | 221-70-3 | 制动器动态试验台（大） |  | 中船704研究所 | 610000 | 1 | 2011-11-01
港机 | 设备仪器 | 221-70-4 | 制动器动态试验台（小） |  | 中船704研究所 | 450000 | 1 | 2011-11-01
港机 | 设备仪器 | 221-70-11 | 防风装置试验台 |  | 中船704研究所 | 850000 | 1 | 2011-11-01
港机 | 设备仪器 | 221-70-10 | 推动器试验台 |  | 中船704研究所 | 190000 | 1 | 2011-11-01
港机 | 设备仪器 | 221-70-9 | 制动器可靠性能试验台 |  | 中船704研究所 | 220000 | 1 | 2011-11-01
港机 | 设备仪器 | TS-起型-028 | 限制器试验室微机测试监控系统 |  | 中船704研究所 | 130000 | 1 | 2011-11-01
港机 | 设备仪器 | 221-19-7 | 振动试验仪 | ES-3-150 | 苏州东菱振动试验仪器 | 140000 | 1 | 2012-11-01
港机 | 设备仪器 | 221-5-6 | 光谱仪 | SPECTRO XSORT | 德国SPECTRO公司 | 280000 | 1 | 2012-11-01
港机 | 设备仪器 | 221-1-13 | 动态应变测试系统 | MGCPLUS | 德国 | 350000 | 1 | 2012-11-01
港机 | 设备仪器 | 221-70-15 | 制动下滑量挠度检测仪 | OXNG-C | 大连欧意测量仪器 | 55000 | 1 | 2012-12-01
港机 | 设备仪器 | 221-1-14 | 无线动态应变测试分析系统 | DH-5908 | 上海东昊测试技术 | 42000 | 1 | 2012-12-01
港机 | 设备仪器 | 配套221-1-13 | 温度板卡 |  | 德国 | 29491 | 1 | 2012-12-01
港机 | 设备仪器 | 配套221-1-13 | 加速度板卡 |  | 德国 | 32600 | 1 | 2012-12-01
港机 | 设备仪器 | 配套221-1-13 | 应变板卡 |  | 德国 | 43155 | 1 | 2012-12-01
港机 | 设备仪器 | 配套221-11-14 | 弯管目镜 |  | 上海柏仕仪器 | 9000 |  | 2012-12-01
港机 | 设备仪器 | 221-70-14 | 砂尘试验箱 | SC-500 | 无锡苏南试验设备 | 55000 | 1 | 2013-04-01
港机 | 设备仪器 | 221-70-13 | 手持式喷淋装置 | QJS-S | 无锡苏南试验设备 | 30000 | 1 | 2013-04-01
港机 | 设备仪器 | 221-70-16 | 压力分布测试仪 |  | 苏州以法莲商贸 | 161900 | 1 | 2013-04-01
港机 | 工具 | TS-起型-029 | 数码望远镜 | 蔡司85FL配镜架 | 蔡司 | 51800 | 1 | 2013-08-01
港机 | 软件 |  | 软件 | ANSYS | ANSYS | 990000 | 1 | 2013-08-01
港机 | 设备仪器 | 221-70-17 | 恒温恒湿试验机 | KTHE-010TBS | 上海庆声测试设备 | 360000 | 1 | 2013-11-01
港机 | 设备仪器 | 85-22-001 | 邵氏橡胶硬度计 | LX-A | 温州一鼎仪器制造 | 1700 | 1 | 2013-12-01
港机 | 设备仪器 | 暂不编号 | 制动电机动态力矩试验台 |  | 中船704研究所 | 620000 | 1 | 2013-12-01 | 未验收
港机 | 工具 | TS-起型-030 | 制动盘 |  |  | 18700 | 1 | 2014-03-01
港机 | 工具 | TS-起型-031 | 制动鼓 |  |  | 16380 | 1 | 2014-03-01
港机 | 设备仪器 | 85-28-001 | 便携式油液污染度检测仪 | KLD-B-1 | 北京航峰 | 117000 | 1 | 2014-05-01
港机 | 设备仪器 | 85-27-001 | 电子天平 | 美国双杰JJ623BC | 美国双杰 | 2100 | 1 | 2014-06-01
港机 | 工具 | TS-起型-032-035 | 薄型自锁液压缸 | LTC1602 |  | 34000 | 4 | 2014-07-01
港机 | 工具 | TS-起型-36 | 电动液压泵 | PE1038M |  | 13500 | 1 | 2014-07-01
港机 | 设备仪器 | 85-15-001 | 信号发生器 | ATF20D | 深圳市安泰信电子 | 2800 | 1 | 2014-07-01
港机 | 工具 | TS-起型-037-040 | 对讲机 | X12 |  | 9200 | 4 | 2014-07-01
港机 | 设备仪器 | 85-27-002-005 | 负荷传感器 | BHR-4/100T |  | 7200 | 4 | 2014-07-01
港机 | 工具 | TS-起型-041-047 | 传声器 | 4961 |  | 219100 | 7 | 2014-07-01
港机 | 设备仪器 | 85-33-001 | 砂尘试验箱 | SC/N-2700L |  | 77688 | 1 | 2014-08-01
港机 | 设备仪器 | 85-19-001 | 起重机械防碰撞装置及限位开关综合试验台 | FPSYT-100m/25Kg |  | 285000 | 1 | 2014-08-01
港机 | 软件 |  | 软件 | EZ Historian |  | 15000 | 1
港机 | 软件 |  | 软件 | EZ SCADA |  | 10000 | 1
港机 | 软件 |  | 软件 | ZPMC OPC Server |  | 5000 | 1
港机 | 工具 | BS-起型-026 | 路由器 | MOXA5104 |  | 13455 | 1
港机 | 设备仪器 | 51-22-220 | 维氏硬度计 | VH3100 | 德国Silson | 200000 | 1 | 2014-09-01
港机 | 设备仪器 | 61-04-007 | 超声波检测仪 | USN60 | 德国KK | 112000 | 1 | 2014-07-01
港机 | 设备仪器 | 221-4-125 | 磁粉探伤机 | B310S | 美国派克 | 18500 | 1 | 2012-12-01
起一 | 设备仪器 | 221-10-8 | 水准仪 | NA728 |  | 8570 | 1 | 2000-02-01
起一 | 设备仪器 | BS-业务-007 | 可编程序控制器 | PCL |  | 6600 | 1 | 2001-12-01
起一 | 设备仪器 | 221-10-23 | 水准仪 | AL-22 |  | 1300 | 1 | 2002-02-01
起一 | 设备仪器 | 221-10-21 | 水准仪 | DS3 |  | 1250 | 1 | 2002-02-01
起一 | 设备仪器 | 221-10-20 | 水准仪 | DSZ3 |  | 1600 | 1 | 2002-02-01
起一 | 设备仪器 | 221-10-15 | 水准仪 | 索佳B20 |  | 8600 | 1 | 2002-05-01
起一 | 设备仪器 | 221-32-19 | 绝缘电阻测试仪 | 3453 |  | 2600 | 1 | 2002-04-01
起一 | 设备仪器 | 221-10-13 | 水准仪 | AZ-2S |  | 4800 | 1 | 2002-05-01
起一 | 设备仪器 | 221-10-16 | 水准仪 | AT-G7 |  | 3992 | 1 | 2002-05-01
起一 | 设备仪器 | 221-11-8 | 经纬仪 | J2-1 |  | 10180 | 1 | 2002-05-01
起一 | 设备仪器 | 221-34-1 | 万用表 | 优利德 |  | 360 | 1 | 2002-05-01
起一 | 设备仪器 | 221-32-62 | 绝缘电阻测试仪 | HIOKI3453 |  | 2300 | 1 | 2003-06-01
起一 | 设备仪器 | 221-36-4 | 测厚仪 | TT100 |  | 3800 | 1 | 2003-06-01
起一 | 设备仪器 | 221-1-2 | 静态应变测试仪 | DH-3818 |  | 12400 | 1 | 2003-06-01 | 报废物已交
起一 | 设备仪器 | 221-1-3 | 静态应变测试仪 | DH-3818 |  | 12400 | 1 | 2003-06-01 | 报废物已交
起一 | 设备仪器 | 221-1-4 | 静态应变测试系统 | DH-3816 |  | 26800 | 1 | 2003-06-01 | 报废物已交
起一 | 设备仪器 | 221-1-1 | 动态应变测试系统 | DH-5937 |  | 39600 | 1 | 2003-06-01 | 报废物已交
起一 | 设备仪器 | 221-1-5 | 振动测试系统 | DH-5938 |  | 39600 | 1 | 2003-06-01 | 报废物已交
起一 | 设备仪器 | 221-1-6 | 供电器 | DH15203 |  | 5000 | 1 | 2003-06-01 | 报废物已交
起一 | 设备仪器 | 221-32-54 | 数字兆欧表 | HIOKI3453 |  | 2180 | 1 | 2003-06-01
起一 | 设备仪器 | 221-33-37 | 接地电阻仪 | CA6411 |  | 8300 | 1 | 2003-06-01
起一 | 设备仪器 | 221-25-29 | 照度计 | TES-1330 |  | 550 | 1 | 2003-12-01
起一 | 设备仪器 | 221-9-36 | 声级计 | HS5633 |  | 1680 | 1 | 2004-01-01
起一 | 设备仪器 | 221-32-66 | 绝缘电阻测试仪 | HIKI3453 |  | 2300 | 1 | 2005-04-01
起一 | 设备仪器 | 221-32-67 | 绝缘电阻测试仪 | HIKI3453 |  | 2300 | 1 | 2005-04-01
起一 | 设备仪器 | 221-32-68 | 绝缘电阻测试仪 | HIKI3453 |  | 2300 | 1 | 2005-04-01
起一 | 设备仪器 | 221-32-69 | 绝缘电阻测试仪 | HIKI3453 |  | 2300 | 1 | 2005-04-01
起一 | 设备仪器 | 221-32-70 | 绝缘电阻测试仪 | HIKI3453 |  | 2300 | 1 | 2005-04-01
起一 | 设备仪器 | 221-33-44 | 接地电阻测试仪 | CA6415 |  | 9500 | 1 | 2005-04-01
起一 | 设备仪器 | 221-33-45 | 接地电阻测试仪 | CA6415 |  | 9500 | 1 | 2005-04-01
起一 | 设备仪器 | 221-33-47 | 接地电阻测试仪 | CA6415 |  | 9500 | 1 | 2005-04-01
起一 | 设备仪器 | 221-33-48 | 接地电阻测试仪 | CA6415 |  | 9500 | 1 | 2005-04-01
起一 | 设备仪器 | 221-37-1 | 测距仪 | 徕卡5A型 |  | 4500 | 1 | 2005-04-01
起一 | 设备仪器 | 221-37-3 | 测距仪 | 徕卡5A型 |  | 4500 | 1 | 2005-04-01
起一 | 设备仪器 | 221-37-15 | 测距仪 | 徕卡5A型 |  | 4500 | 1 | 2005-04-01
起一 | 设备仪器 | 221-9-37 | 声级计 | HS5633 |  | 1670 | 1 | 2005-04-01
起一 | 设备仪器 | 221-9-38 | 声级计 | HS5633 |  | 1670 | 1 | 2005-04-01
起一 | 设备仪器 | 221-31-14 | 钳形表 | HIOKI 3288 |  | 1050 | 1 | 2005-04-01
起一 | 设备仪器 | 221-31-15 | 钳形表 | HIOKI 3288 |  | 1050 | 1 | 2005-04-01
起一 | 设备仪器 | 221-31-16 | 钳形表 | HIOKI 3288 |  | 1050 | 1 | 2005-04-01
起一 | 设备仪器 | 221-31-17 | 钳形表 | HIOKI 3288 |  | 1050 | 1 | 2005-04-01
起一 | 设备仪器 | 221-31-18 | 钳形表 | HIOKI 3288 |  | 1050 | 1 | 2005-04-01
起一 | 设备仪器 | 221-31-19 | 钳形表 | HIOKI 3288 |  | 1050 | 1 | 2005-04-01
起一 | 设备仪器 | 221-11-12 | 全站仪 | 徕卡TCR1202 |  | 170000 | 1 | 2005-12-01
起一 | 设备仪器 | 222-21-105 | 秤重仪 | OCS-10HG-XS |  | 31350 | 1 | 2006-03-01
起一 | 工具 | 226-57-9/10 | 对讲机 | 摩托罗拉T5728 |  | 1300 | 2 | 2006-10-01
起一 | 设备仪器 | 221-30-41 | 湿温度计 | HT-6830 |  | 1200 | 1 | 2006-12-01
起一 | 设备仪器 | 221-1-10 | 静态应变测试分析仪 | DH3815H |  | 22400 | 1 | 2009-06-01
起一 | 设备仪器 | 221-36-132 | 测厚仪 | TT110 |  | 2380 | 1 | 2010-07-01
起一 | 设备仪器 | 221-36-133 | 测厚仪 | TT110 |  | 2380 | 1 | 2010-07-01
起一 | 设备仪器 | 221-36-134 | 测厚仪 | TT110 |  | 2380 | 1 | 2010-07-01
起一 | 设备仪器 | 221-37-74～-75 | 测距仪 | DISTO/D5 |  | 7280 | 2 | 2012-05-01
起一 | 工具 | TS-起一-008 | 数码摄影望远镜 | 德国蔡司85FL |  | 50700 | 1 | 2012-08-01
起二 | 设备仪器 | 221-9-5 | 声级计 | FL-5635 |  | 1800 | 1 | 2000-01-01
起二 | 设备仪器 | 221-32-14 | 绝缘电阻测试仪 | 3451-13 |  | 1500 | 1 | 2001-11-01
起二 | 设备仪器 | 221-32-16 | 绝缘电阻测试仪 | 3453 |  | 2600 | 1 | 2001-11-01
起二 | 设备仪器 | 221-33-15 | 接地电阻仪 | CA6415 |  | 9680 | 1 | 2001-11-01
起二 | 设备仪器 | 221-52-1 | 便携式硬度计 | HLN-11A |  | 12200 | 1 | 2001-11-01
起二 | 设备仪器 | 221-33-52 | 接地电阻测试仪 | CA6412 |  | 8800 | 1 | 2002-07-01 | 06/12/11调拨
起二 | 设备仪器 | 221-25-15 | 照度计 | TES-1330 |  | 580 | 1 | 2002-10-01
起二 | 设备仪器 | 221-12-43 | 转速表 | SZG-20B |  | 750 | 1 | 2003-04-01 | 报废物已交
起二 | 设备仪器 | 221-11-11 | 全站仪 | 徕卡TCR1102*RANGE |  | 180000 | 1 | 2003-06-01
起二 | 设备仪器 | 221-32-59 | 兆欧表 | VC60B |  | 400 | 1 | 2004-01-01 | 报废物已交
起二 | 设备仪器 | 221-3-1 | 噪声振动分析仪 | FFT |  | 677645.85 | 1 | 2004-02-01
起二 | 设备仪器 | 221-36-1 | 测厚仪 | TT110 |  | 3200 | 1 | 2004-04-01
起二 | 设备仪器 | 221-9-6 | 声级计 | HS3685 |  | 1600 | 1 | 2004-09-01
起二 | 设备仪器 |  | 动静态应变测试仪 |  |  | 99500 | 1 | 2004-11-01
起二 | 设备仪器 | 221-32-3 | 绝缘电阻测试仪 | HIKI3453 |  | 2300 | 1 | 2005-07-01
起二 | 设备仪器 | 221-32-4 | 绝缘电阻测试仪 | HIKI3453 |  | 2300 | 1 | 2005-07-01
起二 | 设备仪器 | 221-33-49 | 接地电阻测试仪 |  |  | 9500 | 1 | 2005-07-01
起二 | 设备仪器 | 221-33-50 | 接地电阻测试仪 |  |  | 9500 | 1 | 2005-07-01
起二 | 设备仪器 |  | 振动测试系统零备件(5套) |  |  | 20563 | 5 | 2005-09-01
起二 | 设备仪器 | 221-37-47 | 测距仪 | 徕卡5A型 |  | 4200 | 1 | 2005-10-01
起二 | 设备仪器 | 221-35-6 | 钳形功率计 | 3286-20 |  | 4500 | 1 | 2005-11-01
起二 | 设备仪器 | 221-60-1 | 虚拟仪器设备检测系统（含IBM笔记本电脑1台） |  |  | 276891 | 1 | 2005-11-01
起二 | 设备仪器 | TS-起二-007 | 动态信号测试分析系统软件 | DH59 V2.0 |  | 14500 | 1 | 2005-12-01
起二 | 设备仪器 |  | 传感器 | TKC10EKADA |  | 1520 | 1 | 2006-05-01
起二 | 设备仪器 | 221-31-68 | 钳形表 | F316交直流 |  | 1100 | 1 | 2006-06-01
起二 | 设备仪器 | 221-12-72 | 转速表 | DT205 |  | 1950 | 1 | 2006-06-01
起二 | 设备仪器 | 226-15-1 | 示波器 | DS-12550C |  | 16600 | 1 | 2006-09-01
起二 | 设备仪器 | 226-1-1 | 双路稳压电源 | YB1731C5A |  | 1600 | 1 | 2006-09-01
起二 | 设备仪器 |  | 旋转编码器 |  |  | 11486 | 1 | 2006-09-01
起二 | 工具 | 226-57-13～-14 | 对讲机 | 摩托罗拉T5728 |  | 1300 | 2 | 2006-10-01
起二 | 设备仪器 |  | 电流传感器 |  |  | 1370 | 1 | 2007-01-01
起二 | 设备仪器 |  | 电流传感器 |  |  | 1320 | 1 | 2007-01-01
起二 | 设备仪器 | 221-3-1(1) | 噪声振动分析仪(软件及探头） | FFT |  | 63980 | 1 | 2007-02-01
起二 | 设备仪器 | 221-33-55 | 接地电阻测试仪 | 4105A |  | 1705 | 1 | 2007-06-01
起二 | 设备仪器 | 221-9-58 | 声级计 | ND10 |  | 895 | 1 | 2007-06-01
起二 | 设备仪器 | 221-37-63 | 测距仪 | PD32 |  | 3520 | 1 | 2007-06-01
起二 | 设备仪器 | 221-37-64 | 测距仪 | PD32 |  | 3520 | 1 | 2007-06-01
起二 | 设备仪器 | 221-11-13 | 经维仪 | TDJ-2E |  | 9200 | 1 | 2009-08-01
起二 | 设备仪器 | 221-10-24 | 水准仪 | C40 |  | 1800 | 1 | 2009-08-01
起二 | 设备仪器 | 221-10-25 | 水准仪 | C40 |  | 1800 | 1 | 2009-08-01
起二 | 设备仪器 | 221-10-28 | 水准仪 | NA728 |  | 7880 | 1 | 2009-08-01
起二 | 设备仪器 | 221-10-27 | 水准仪 | NA728 |  | 7880 | 1 | 2009-08-01
起二 | 设备仪器 | 221-33-62 | 接地电阻仪 | CA6415 |  | 8600 | 1 | 2009-08-01
起二 | 设备仪器 | 221-9-72～-74 | 声级计 | HS5633 |  | 2940 | 3 | 2009-11-01
起二 | 工具 | TS-起二-009 | 充电式角向磨光机 | BGA450RFE |  | 3016 | 1 | 2012-12-01
起二 | 工具 | TS-起二-010 | 充电式角向磨光机 | BGA450RFE |  | 3016 | 1 | 2012-12-01
起二 | 设备仪器 | 221-33-67 | 接地电阻测试仪 | CA6415 |  | 8200 | 1 | 2013-09-01
起二 | 设备仪器 | 221-1-15 | 无线动态应变测试分析系统 | SG102SG404A302 |  | 240000 | 1 | 2013-10-01
起二 | 软件 | 软件 | MSC Patran | 结构与疲劳分析的前后处理平台 |  | 299970 | 1 | 2013-11-01
起二 | 软件 | 软件 | MSC Admas | 机构运动/动力学分析 |  | 310070 | 1 | 2013-11-01
起二 | 软件 | 软件 | Croe | 参数化建模 |  | 99970 | 1 | 2013-11-01
起二 | 软件 | 软件 | MSC Fatigue | 疲劳寿命耐久性分析 |  | 460090 | 1 | 2013-11-01
起二 | 软件 | 软件 | MSC Nastran | 结构强度、非线性、动特性及优化分析 |  | 299970 | 1 | 2013-11-01
起二 | 软件 | 软件 | MSC Marc | 非线性有限元分析 |  | 299980 | 1 | 2013-11-01
起二 | 软件 | 软件 | MSC SimXpert | 仿真流程及自动化 |  | 140080 | 1 | 2013-11-01
起二 | 软件 | 软件 | MSC SimManager | CAE仿真数据管理 |  | 130900 | 1 | 2013-11-01
起二 | 软件 | 软件 | MSC Easy5 | 多学科控制系统仿真分析 |  | 321000 | 1 | 2013-11-01
起二 | 软件 | 软件 | MSC Dytran | 碰撞与冲击力学分析 |  | 347000 | 1 | 2013-11-01
起二 | 设备仪器 | TS-起二-011 | 起重机轨道测量装置 |  |  | 261739.37 | 1 | 2014-02-01
起二 汇总 | [5 empty] | 4721477.22
总计 | [5 empty] | 17305779.22

## 砝码校准记录表
温度：23℃ |  | 温度稳定时间：1h |  |  | 湿度：58%RH |  | 单位：克
编号 | 砝码质量 | 表面粗糙度检查 | 测量值1 | 测量值2 | 测量值3 | 平均值 | 合格 | 不合格 | 备注
1 | 1000 | 合格 | 1006.1541 | 981.3022 | 998.1743 | 995.2102 | √
2 | 1000 | 合格 | 970.6189 | 1000.7173 | 984.5125 | 985.2829 | √
3 | 1000 | 合格 | 973.8717 | 998.3811 | 1002.9863 | 991.7464 | √
4 | 1000 | 合格 | 986.0384 | 993.2696 | 1004.1071 | 994.4717 | √
5 | 1000 | 合格 | 1005.279 | 984.1003 | 1017.9905 | 1002.4566 | √
6 | 1000 | 合格 | 1004.0549 | 1002.2462 | 976.6382 | 994.3131 | √
7 | 1000 | 合格 | 1018.547 | 1010.5199 | 999.0987 | 1009.3885 | √
8 | 1000 | 合格 | 1001.7678 | 998.2703 | 991.8329 | 997.2903 | √
9 | 1000 | 合格 | 976.9937 | 975.7602 | 1015.7526 | 989.5022 | √
10 | 1000 | 合格 | 1009.7309 | 988.5789 | 1006.5631 | 1001.6243 | √
11 | 2000 | 合格 | 1997.4833 | 2006.6147 | 1993.026 | 1999.0413 | √
12 | 2000 | 合格 | 2027.3086 | 1983.3947 | 2007.4651 | 2006.0561 | √
13 | 2000 | 合格 | 1973.8799 | 1992.4144 | 2016.8411 | 1994.3785 | √
14 | 2000 | 合格 | 2027.739 | 2010.7674 | 1972.8413 | 2003.7825 | √
15 | 2000 | 合格 | 2003.5495 | 1983.0102 | 2029.8732 | 2005.4776 | √
16 | 2000 | 合格 | 1993.8133 | 1979.5992 | 2020.8269 | 1998.0798 | √
17 | 2000 | 合格 | 1994.5893 | 1989.9583 | 1986.8718 | 1990.4732 | √
18 | 2000 | 合格 | 2026.1204 | 1983.8162 | 2026.2241 | 2012.0536 | √
19 | 2000 | 合格 | 2016.7351 | 1970.8212 | 2010.5039 | 1999.3534 | √
20 | 2000 | 合格 | 1991.6699 | 1996.0263 | 1979.4821 | 1989.0594 | √
21 | 5000 | 合格 | 4972.971 | 5016.5428 | 4961.738 | 4983.7506 | √
22 | 5000 | 合格 | 4989.2826 | 5020.5496 | 5010.5504 | 5006.7942 | √
23 | 5000 | 合格 | 4965.9077 | 4978.6333 | 5008.7891 | 4984.4434 | √
24 | 5000 | 合格 | 5043.4618 | 4981.0994 | 4970.6589 | 4998.4067 | √
25 | 5000 | 合格 | 5039.8501 | 5026.7543 | 5027.0608 | 5031.2217 | √
26 | 5000 | 合格 | 4950.5629 | 5008.665 | 4962.0891 | 4973.7724 | √
27 | 5000 | 合格 | 5003.8666 | 4964.9423 | 5025.2847 | 4998.0312 | √
28 | 5000 | 合格 | 5017.0362 | 5039.2972 | 4983.0521 | 5013.1285 | √
29 | 5000 | 合格 | 4971.918 | 5023.8984 | 4996.0845 | 4997.3003 | √
30 | 5000 | 合格 | 5040.9038 | 5043.4445 | 4990.2353 | 5024.8612 | √
31 | 10000 | 合格 | 10041.4814 | 10045.9769 | 10036.0321 | 10041.1635 | √
32 | 10000 | 合格 | 10051.2902 | 10014.5439 | 9966.1307 | 10010.655 | √
33 | 10000 | 合格 | 9990.4858 | 10030.7258 | 10024.7921 | 10015.3345 | √
34 | 10000 | 合格 | 10033.2614 | 10018.8221 | 9961.1001 | 10004.3945 | √
35 | 10000 | 合格 | 9941.0628 | 9996.663 | 10000.9707 | 9979.5655 | √
36 | 10000 | 合格 | 10048.2283 | 9986.4541 | 10033.6337 | 10022.772 | √
37 | 10000 | 合格 | 10027.8109 | 10001.9847 | 9951.7161 | 9993.8373 | √
38 | 10000 | 合格 | 10021.3709 | 10027.0303 | 9966.2334 | 10004.8782 | √
39 | 10000 | 合格 | 10032.9393 | 10024.9294 | 10038.4945 | 10032.1211 | √
40 | 10000 | 合格 | 9983.7113 | 10015.0229 | 10058.1605 | 10018.9649 | √
41 | 25000 | 合格 | 25149.1416 | 24905.5718 | 25088.4784 | 25047.7306 | √
42 | 25000 | 合格 | 25046.5587 | 25081.0044 | 25041.3084 | 25056.2905 | √
43 | 25000 | 合格 | 25132.3578 | 24878.2128 | 24881.349 | 24963.9732 | √
44 | 25000 | 合格 | 25131.5762 | 24923.1756 | 25054.1598 | 25036.3039 | √
45 | 25000 | 合格 | 24974.7236 | 25007.31 | 25138.5907 | 25040.2081 | √
46 | 25000 | 合格 | 24905.9302 | 25025.9481 | 24930.3292 | 24954.0692 | √
47 | 25000 | 合格 | 25107.2134 | 25113.3383 | 25060.4793 | 25093.677 | √
48 | 25000 | 合格 | 24903.6777 | 25112.7107 | 24971.8166 | 24996.0683 | √
49 | 25000 | 合格 | 24952.8077 | 24989.3158 | 24928.7273 | 24956.9503 | √
50 | 25000 | 合格 | 25110.1127 | 25098.3317 | 24947.3736 | 25051.9393 | √
核查人员： |  |  |  | 日期：